## Общеобменная вентиляция
Раздел | Общеобменная вентиляция
Цены из снимка от 09.10.2026; наличие Б24: 2026-11-06 08:20:06
Наименование | Цена, р./шт | Наличие
Серия ЭКО (бюджетное решение со встроенной панелью и Wi-Fi)
ЩУВ 18-ВН-ВЧ115-ЭКО | 48960 | 2 шт.
ЩУВ 18-Э13Д-В115-ЭКО | 46840 | Под заказ
ЩУВ 18-Э13-В115-ЭКО | 54500 | Под заказ
ЩУВ 24-ВН-ВЧ330-ЭКО | 50240 | 3 шт.
ЩУВ 24-ВН-ВЧ375-ЭКО | 50460 | 8 шт.
ЩУВ 24-Э315Д-В115-ЭКО | 53360 | Под заказ
ЩУВ 24-Э315-В115-ЭКО | 65440 | 1 шт.
ЩУВ 24-Э315Д-ВЧ330-ЭКО | 53980 | Под заказ
ЩУВ 24-Э315-ВЧ330-ЭКО | 65480 | Под заказ
ЩУВ 36-Э330-ВЧ330-ЭКО | 71960 | Под заказ
БРМ-25 Блок расширения мощности для МРТ (380В, 25А) | 14630 | 5 шт.
Серия ЭКО (бюджетное решение со встроенной панелью и Wi-Fi) / Дополнительные опции
Металлический щит IP54 | 7000 | Уточняйте
Серия ОПТИ (многофункциональное решение)
ЩУВ 24-Э13-В115-ОПТИ | 65140 | Под заказ
ЩУВ 24-ВН-В115-ОПТИ | 62380 | Под заказ
ЩУВ 36-Э315-В345-ОПТИ | 88600 | Под заказ
ЩУВ 36-Э315-В115-ОПТИ | 87960 | Под заказ
ЩУВ 36-ВН-В345-ОПТИ | 74300 | Под заказ
ЩУВ 36-ВН-В375-ОПТИ | 75820 | Под заказ
ЩУВ 36-ВН-В3150-ОПТИ | 83120 | Под заказ
ЩУВ 54-Э330-В115-ОПТИ | 104780 | Под заказ
ЩУВ 54-Э330-В345-ОПТИ | 106020 | Под заказ
Дополнительные опции
ОС(Х) – обратный сигнал «Открыто» и «Закрыто» с заслонки (Х-количество заслонок), за шт. | 5000 | Уточняйте
Дополнительные опции / М54 — замена пластиковго щита на металлический
18 мод. на металл IP54 500x400x220 | 9000 | Уточняйте
24 мод. на металл IP54 500x400x220 | 9000 | Уточняйте
36 мод. на металл IP54 650x500x220 | 13000 | Уточняйте
54 мод. на металл IP54 650x500x220 | 13000 | Уточняйте
Дополнительные опции / М — маркировки проводов внутри щита
Маркировка 18 мод. щита | 6000 | Уточняйте
Маркировка 24 мод. щита | 8000 | Уточняйте
Маркировка 36 мод. щита | 10000 | Уточняйте
Маркировка 54 мод. щита | 12000 | Уточняйте
Серия ПРО (для сложных решений)
ЩУВ 36-ВН-В115-ПРО/124 | 89720 | Уточняйте
ЩУВ 36-ВН-В115-ПРО/134 | 93760 | Уточняйте
ЩУВ 54-Э13-В115-ПРО/1234 | 111620 | Уточняйте
ЩУВ 54-ВН-В345-ПРО/124 | 65420 | Уточняйте
ЩУВ 54-ВН-В375-ПРО/124 | 83280 | Уточняйте
ЩУВ 54-ВН-В345-ПРО/134 | 68560 | Уточняйте
ЩУВ 54-ВН-В375-ПРО/134 | 89680 | Уточняйте
ЩУВ 54-Э315-В115-ПРО/1234 | 119800 | Уточняйте
ЩУВ 54-Э315-В345-ПРО/1234 | 121580 | Уточняйте

## Завесы
Раздел | Завесы
Цены из снимка от 09.10.2026; наличие Б24: 2026-11-06 08:20:06
Наименование | Цена, р./шт | Наличие | Характеристики
Тепловые завесы с водяным калорифером / Релейные схемы
Щит управления ЩУВ 18-ВН-ВН110-ЗВ-ЭКО | 27250 | Уточняйте | Вентилятор: 1ф до 1кВт, прямой пуск/внешний ПЧ, ВН: насос 1ф, 220В, привод на смес. узле 220В, откр/закр, пластик IP65
Щит управления ЩУВ 24-ВН-ВН355-ЗВ-ЭКО | 28800 | Под заказ | Вентилятор: 3ф до 3,0кВт, прямой пуск/внешний ПЧ, ВН: насос 1ф, 220В, привод на смес. узле 220В, откр/закр, пластик IP65
Тепловые завесы с водяным калорифером / На контроллере М300
Щит управления ЩУВ 18-ВН-ВН110-ЗВ-ОПТИ | 42710 | Под заказ | Вентилятор: 1ф до 1кВт, прямой пуск/внешний ПЧ, ВН: насос 1ф, 220В, привод на смес. узле 220В, откр/закр или 24В, 0-10В, пластик IP65
Щит управления ЩУВ 24-ВН-ВН345-ЗВ-ОПТИ | 44780 | Под заказ | Вентилятор: 3ф до 3,0кВт, прямой пуск/внешний ПЧ, ВН: насос 1ф, 220В, привод на смес. узле 220В, откр/закр или 24В, 0-10В, пластик IP65
Тепловые завесы с электрическим калорифером / Релейные схемы
Щит управления ЩУВ 24-Э3-ВН105-ЗВ-ЭКО | 29750 | Уточняйте | Вентилятор: 1ф до 1,0кВт, прямой пуск/внешний ПЧ, ЭК: до 3кВт 220В, 1 ступень, пластик IP65
Щит управления ЩУВ 24-Э18-ВН110-ЗВ-ЭКО | 36980 | Уточняйте | Вентилятор: 1ф до 1,0кВт, прямой пуск/внешний ПЧ, ЭК: до 18кВт 380В, 1 ступень, пластик IP65
Щит управления ЩУВ 24-Э18-ВН340-ЗВ-ЭКО | 38750 | Уточняйте | Вентилятор: 3ф до 4,0кВт, прямой пуск/внешний ПЧ, ЭК: до 18кВт 380В, 1 ступень, пластик IP65
Щит управления ЩУВ 24-Э36-ВН340-ЗВ-ЭКО | 52780 | Уточняйте | Вентилятор: 3ф до 4,0кВт, прямой пуск/внешний ПЧ, ЭК: до 36кВт 380В, 2 ступень, пластик IP65
Щит управления ЩУВ 24-Э54-ВН375-ЗВ-ЭКО | 59360 | Уточняйте | Вентилятор: 3ф до 7,5кВт, прямой пуск/внешний ПЧ, ЭК: до 54кВт 380В, 3 ступени, пластик IP65
Тепловые завесы с электрическим калорифером / На контроллере М202
Щит управления ЩУВ 24-Э9-ВН110-ЗВ-ОПТИ | 56210 | Уточняйте | Вентилятор: 1ф до 1кВт, прямой пуск/внешний ПЧ, ЭК: до 9кВт 380В, 1 ступень, пластик IP65
Щит управления ЩУВ 24-Э18-ВН110-ЗВ-ОПТИ | 58250 | Уточняйте | Вентилятор: 1ф до 1кВт, прямой пуск/внешний ПЧ, ЭК: до 18кВт 380В, 1 ступень, пластик IP65
Щит управления ЩУВ 24-Э18-ВН355-ЗВ-ОПТИ | 62840 | Уточняйте | Вентилятор: 3ф до 5кВт, прямой пуск/внешний ПЧ, ЭК: до 18кВт 380В, 1 ступень, пластик IP65
Щит управления ЩУВ 36-Э36-ВН355-ЗВ-ОПТИ | 67730 | Уточняйте | Вентилятор: 3ф до 5кВт, прямой пуск/внешний ПЧ, ЭК: до 36кВт 380В, 2 ступени, пластик IP65
Щит управления ЩУВ 54-Э54-ВН355-ЗВ-ОПТИ | 79380 | Уточняйте | Вентилятор: 3ф до 5кВт, прямой пуск/внешний ПЧ, ЭК: до 54кВт 380В, 3 ступени, пластик IP65
Дополнительные опции
Z037-5С0 Универсальный пульт управления | 15720 | Уточняйте | Настенная, накладная панель с сегментным ЖКИ, 12-4VDC, датчик температуры, 5 сенсорных кнопок, RS-485 Modbus RTU, WiFi
SS1-01 (NTC10k 3950) Датчик температуры универсальный | 1050 | Уточняйте | Датчик температуры уличный/комнатный NTC10k, IP65, -50…+120°С
TA4n-S Комнатный термостат | 2500 | Уточняйте | Комнатный термостат, регулируемый диапазон, IP40, +10…+30°С
HS1-01 (NTC10k) Датчик температуры накладной | 1050 | Уточняйте | Датчик темературы накладной NTC10k, -50…+120°С

## Вытяжки
Раздел | Вытяжки
Цены из снимка от 09.10.2026; наличие Б24: 2026-11-06 08:20:06
Наименование | Цена, р./шт | Наличие | Характеристики
Вытяжки / Релейные схемы
Щит управления ЩУВ 1 (1ф ПП 1,5) | 13400 | 19 шт. | Вентилятор: 1ф до 1,5кВт, прямой пуск/внешний ПЧ, пластик IP65
Щит управления ЩУВ 1 (3ф ПП 3,0) | 14380 | Под заказ | Вентилятор: 3ф до 3,0кВт, прямой пуск/внешний ПЧ, пластик IP65
Щит управления ЩУВ 1 (3ф ПП 7,5) | 15690 | Под заказ | Вентилятор: 3ф до 7,5кВт, прямой пуск/внешний ПЧ, пластик IP65
Щит управления ЩУВ 1 (3ф ПП 11) | 15860 | 1 шт. | Вентилятор: 3ф до 11кВт, прямой пуск/внешний ПЧ, пластик IP65
Щит управления ЩУВ 4 (1ф ПП 1,5) | 20820 | Под заказ | Вентилятор: 1ф до 1,5кВт, прямой пуск/внешний ПЧ, металл IP31
Щит управления ЩУВ 4 (3ф ПП 3,0) | 21880 | Под заказ | Вентилятор: 3ф до 3,0кВт, прямой пуск/внешний ПЧ, металл IP31
Щит управления ЩУВ 4 (3ф ПП 7,5) | 22070 | 5 шт. | Вентилятор: 3ф до 7,5кВт, прямой пуск/внешний ПЧ, металл IP31
Щит управления ЩУВ 4 (3ф ПП 11) | 23550 | Под заказ | Вентилятор: 3ф до 7,5кВт, прямой пуск/внешний ПЧ, металл IP31
Щит управления ЩУВ 4 (1ф ПП 1,5 М54) | 24800 | Под заказ | Вентилятор: 1ф до 1,5кВт, прямой пуск/внешний ПЧ, металл IP54
Щит управления ЩУВ 4 (3ф ПП 3,0 М54) | 25860 | Под заказ | Вентилятор: 3ф до 3,0кВт, прямой пуск/внешний ПЧ, металл IP54
Щит управления ЩУВ 4 (3ф ПП 7,5 М54) | 26110 | Под заказ | Вентилятор: 3ф до 7,5кВт, прямой пуск/внешний ПЧ, металл IP54
Щит управления ЩУВ 4 (3ф ПП 11 М54) | 27340 | Под заказ | Вентилятор: 3ф до 11кВт, прямой пуск/внешний ПЧ, металл IP54
Щит управления ЩУВ 1 (1ф ПП PDS 1,5) | 15480 | Под заказ | Вентилятор: 1ф до 1,5кВт, прямой пуск/внешний ПЧ, пластик IP65
Щит управления ЩУВ 1 (3ф ПП PDS 3,0) | 16530 | Под заказ | Вентилятор: 3ф до 3,0кВт, прямой пуск/внешний ПЧ, пластик IP65
Щит управления ЩУВ 1 (3ф ПП PDS 7,5) | 17730 | Под заказ | Вентилятор: 3ф до 7,5кВт, прямой пуск/внешний ПЧ, пластик IP65
Щит управления ЩУВ 4 (1ф ПП PDS 1,5) | 28070 | Под заказ | Вентилятор: 1ф до 1,5кВт, прямой пуск/внешний ПЧ, металл IP31
Щит управления ЩУВ 4 (3ф ПП PDS 3,0) | 29130 | Под заказ | Вентилятор: 3ф до 3,0кВт, прямой пуск/внешний ПЧ, металл IP31
Щит управления ЩУВ 4 (3ф ПП PDS 7,5) | 29750 | Уточняйте | Вентилятор: 3ф до 7,5кВт, прямой пуск/внешний ПЧ, металл IP31
Вытяжки / С контроллером
Щит управления ЩУВ ВН115 | 30820 | 6 шт. | Вентиляторы: 1ф до 1,5кВт, прямой пуск/внешний ПЧ, пластик IP65, ModBus RTU
Щит управления ЩУВ ВН330 | 31780 | Под заказ | Вентиляторы: 3ф до 3,0кВт, прямой пуск/внешний ПЧ, пластик IP65, ModBus RTU
Щит управления ЩУВ ВН375 | 36670 | Под заказ | Вентиляторы: 3ф до 7,5кВт, прямой пуск/внешний ПЧ, пластик IP65, ModBus RTU
Щит управления ЩУВ ВЧ3150 | 37380 | Под заказ | Вентиляторы: 3ф до 15кВт, внешний ПЧ, пластик IP65, ModBus RTU
Вытяжки с резервом / Релейные схемы
Щит управления ЩУВ 7 (1ф ПП 1,5) | 26190 | Под заказ | Вентиляторы: 1ф до 1,5кВт, прямой пуск/внешний ПЧ, пластик IP65
Щит управления ЩУВ 7 (3ф ПП 3,0) | 28000 | Под заказ | Вентиляторы: 3ф до 3,0кВт, прямой пуск/внешний ПЧ, пластик IP65
Щит управления ЩУВ 7 (3ф ПП 7,5) | 28630 | Под заказ | Вентиляторы: 3ф до 7,5кВт, прямой пуск/внешний ПЧ, пластик IP65
Вытяжки с резервом / С контроллером
Щит управления ЩУВ ВН115Р | 37230 | Под заказ | Вентиляторы: 1ф до 1,5кВт, прямой пуск/внешний ПЧ, пластик IP65, ModBus RTU
Щит управления ЩУВ ВН330Р | 44360 | 1 шт. | Вентиляторы: 3ф до 3,0кВт, прямой пуск/внешний ПЧ, пластик IP65, ModBus RTU
Щит управления ЩУВ ВН375Р | 44750 | Под заказ | Вентиляторы: 3ф до 7,5кВт, прямой пуск/внешний ПЧ, пластик IP65, ModBus RTU
Щит управления ЩУВ ВЧ3150Р | 44960 | Под заказ | Вентиляторы: 3ф до 15кВт, внешний ПЧ, пластик IP65, ModBus RTU
Дополнительные опции
Прогрев заслонок 1ф до 1,5кВт (ПГ115) | 5000 | Уточняйте
Дополнительные опции / Замена пластикового щита на металлический (М24)
Пластик IP41 – на металл IP54 400x300x220 | 8000 | Уточняйте
Металл IP31 – на металл IP54 400x300x220 | 6000 | Уточняйте
Пластик IP65 – на металл IP54 500x400x220 | 7000 | Уточняйте
Дополнительные опции / Маркировка проводов внутри щита (М)
Маркировка 18-ти модульного щита | 6000 | Уточняйте
Маркировка 24-ти модульного щита | 8000 | Уточняйте
Маркировка 36-ти модульного щита | 10000 | Уточняйте
Маркировка 54-ти модульного щита | 12000 | Уточняйте

## Пожарный щит (релейный)
Раздел | Пожарный щит (релейный)
Цены из снимка от 09.10.2026; наличие Б24: 2026-11-06 08:20:06
Наименование | Цена, р./шт | Наличие | Характеристики
Щит управления вентилятором подпора или дымоудаления
Щит управления ЩУВ-1 (2,2;220;NC) | 26050 | Под заказ | Вентилятор: 1ф до 2,2кВт, прямой пуск/внешний ПЧ, металл IP31
Щит управления ЩУВ-1 (4;380;NC) | 27090 | 5 шт. | Вентилятор: 3ф до 4кВт, прямой пуск/внешний ПЧ, металл IP31
Щит управления ЩУВ-1 (5,5;380;NC) | 27300 | 1 шт. | Вентилятор: 3ф до 5,5кВт, прямой пуск/внешний ПЧ, металл IP31
Щит управления ЩУВ-1 (7,5;380;NC) | 28340 | 5 шт. | Вентилятор: 3ф до 7,5кВт, прямой пуск/внешний ПЧ, металл IP31
Щит управления ЩУВ-1 (11;380;NC) | 29590 | 3 шт. | Вентилятор: 3ф до 11кВт, прямой пуск/внешний ПЧ, металл IP31
Щит управления ЩУВ-1 (15;380;NC) | 30000 | Под заказ | Вентилятор: 3ф до 15кВт, прямой пуск/внешний ПЧ, металл IP31
Щит управления ЩУВ-1 (22,5;380;NC) | 42090 | Под заказ | Вентилятор: 3ф до 22,5кВт, прямой пуск/внешний ПЧ, металл IP31
Щит управления ЩУВ-1 (30;380;NC) | 47710 | Под заказ | Вентилятор: 3ф до 30кВт, прямой пуск/внешний ПЧ, металл IP31
Щит управления ЩУВ-1 (45;380;NC) | 70840 | Уточняйте | Вентилятор: 3ф до 45кВт, прямой пуск/внешний ПЧ, металл IP31
Щит управления ЩУВ-1 (55;380;NC;ЗВ/ТГ) | 169020 | 1 шт. | Вентилятор: 3ф до 55кВт, пуск через систему "Звезда/Треугольник", металл IP31
Щит управления ЩУВ-1 (75;380;NC;ЗВ/ТГ) | 231420 | Уточняйте | Вентилятор: 3ф до 75кВт, пуск через систему "Звезда/Треугольник", металл IP31
Щит управления ЩУВ-1 (90;380;NC;ЗВ/ТГ) | 258830 | Уточняйте | Вентилятор: 3ф до 90кВт, пуск через систему "Звезда/Треугольник", металл IP31
Щит управления клапанами
Щит управления ЩУВ-0 (NC;1КП;220) | 27500 | Под заказ | Клапан реверсивный или с возвратной пружиной, 220В.
Дополнительный клапан к щиту (либо к щиту с вентилятором, либо к основному щиту управления клапанами) | 8340 | Уточняйте
Щит управления вентилятором подпора с водяным калорифером
Щит управления ЩУВ-1 (2,2;220;NC;ВН1;24/0-10) | 48880 | Уточняйте | Вентилятор: 1ф до 2,2кВт, прямой пуск/внешний ПЧ, металл IP31, водяной нагреватель, 1ф насос
Щит управления ЩУВ-1 (4;380;NC;ВН1;24/0-10) | 50580 | Уточняйте | Вентилятор: 3ф до 4кВт, прямой пуск/внешний ПЧ, металл IP31, водяной нагреватель, 1ф насос
Щит управления ЩУВ-1 (5,5;380;NC;ВН1;24/0-10) | 51080 | Уточняйте | Вентилятор: 3ф до 5,5кВт, прямой пуск/внешний ПЧ, металл IP31, водяной нагреватель, 1ф насос
Щит управления ЩУВ-1 (7,5;380;ВН1;24/0-10) | 51330 | Уточняйте | Вентилятор: 3ф до 7,5кВт, прямой пуск/внешний ПЧ, металл IP31, водяной нагреватель, 1ф насос
Щит управления ЩУВ-1 (11;380;ВН3;24/0-10) | 53850 | Уточняйте | Вентилятор: 3ф до 11кВт, прямой пуск/внешний ПЧ, металл IP31, водяной нагреватель, 3ф насос
Щит управления ЩУВ-1 (15;380;ВН3;24/0-10) | 54050 | Уточняйте | Вентилятор: 3ф до 15кВт, прямой пуск/внешний ПЧ, металл IP31, водяной нагреватель, 3ф насос
Щит управления ЩУВ-1 (22,5;380;ВН3;24/0-10) | 64710 | Уточняйте | Вентилятор: 3ф до 22,5кВт, прямой пуск/внешний ПЧ, металл IP31, водяной нагреватель, 3ф насос
Щит управления ЩУВ-1 (30;380;ВН3;24/0-10) | 75060 | Уточняйте | Вентилятор: 3ф до 30кВт, прямой пуск/внешний ПЧ, металл IP31, водяной нагреватель, 3ф насос
Щит управления ЩУВ-1 (45;380;ВН3;24/0-10) | 88840 | Уточняйте | Вентилятор: 3ф до 45кВт, прямой пуск/внешний ПЧ, металл IP31, водяной нагреватель, 3ф насос
Щит управления вентилятором подпора с электрокалорифером
Щит управления ЩУВ-1 (2,2;220;NC;Э1/1;5) | 52710 | Под заказ | Вентилятор: 1ф до 2,2кВт, прямой пуск/внешний ПЧ, металл IP31, 1ф эл. нагреватель, 1ст, до 5кВт
Щит управления ЩУВ-1 (4;380;NC;Э3/1;15) | 56880 | Уточняйте | Вентилятор: 3ф до 4кВт, прямой пуск/внешний ПЧ, металл IP31, 3ф эл. нагреватель, 1ст, до 15кВт
Щит управления ЩУВ-1 (4;380;NC;Э3/1;22,5) | 63130 | Под заказ | Вентилятор: 3ф до 4кВт, прямой пуск/внешний ПЧ, металл IP31, 3ф эл. нагреватель, 1ст, до 22,5кВт
Щит управления ЩУВ-1 (4;380;NC;Э3/2;30) | 70000 | Под заказ | Вентилятор: 3ф до 4кВт, прямой пуск/внешний ПЧ, металл IP31, 3ф эл. нагреватель, 2ст, до 30кВт
Щит управления ЩУВ-1 (4;380;NC;Э3/2;45) | 98550 | Под заказ | Вентилятор: 3ф до 4кВт, прямой пуск/внешний ПЧ, металл IP31, 3ф эл. нагреватель, 2ст, до 45кВт
Щит управления ЩУВ-1 (4;380;NC;Э3/4;60) | 126460 | Уточняйте | Вентилятор: 3ф до 4кВт, прямой пуск/внешний ПЧ, металл IP31, 3ф эл. нагреватель, 4ст, до 60кВт
Щит управления ЩУВ-1 (7,5;380;NC;Э3/3;90) | 182920 | Уточняйте | Вентилятор: 3ф до 7,5кВт, прямой пуск/внешний ПЧ, металл IP31, 3ф эл. нагреватель, 4ст, до 90кВт
Щит управления ЩУВ-1 (7,5;380;NC;Э3/4;120) | 289590 | Уточняйте | Вентилятор: 3ф до 7,5кВт, прямой пуск/внешний ПЧ, металл IP31, 3ф эл. нагреватель, 4ст, до 120кВт
Дополнительные опции
Замена щита на IP54 | 5000 | Уточняйте
Добавить один клапан | 4500 | Уточняйте
Добавить еще один и больше клапанов (цена за шт.) | 3500 | Уточняйте
Сменить сигнал ПС с NC на NO | 300 | Уточняйте
Сменить сигнал ПС с NC на 24VDC | 500 | Уточняйте
Протокол R3 | 8000 | Уточняйте

## Пожарный щит (с контролем линий
Раздел | Пожарный щит (с контролем линий)
Цены из снимка от 09.10.2026; наличие Б24: 2026-11-06 08:20:06
Наименование | Цена, р./шт | Наличие | Характеристики
Щит управления вентилятором подпора или дымоудаления
Щит управления ЩУВ-1 (2,2;220;NC;К) | 60420 | Под заказ | Вентилятор: 1ф до 2,2кВт, прямой пуск, металл IP31
Щит управления ЩУВ-1 (4;380;NC;К) | 61670 | Уточняйте | Вентилятор: 3ф до 4кВт, прямой пуск, металл IP31
Щит управления ЩУВ-1 (5,5;380;NC;К) | 62710 | Под заказ | Вентилятор: 3ф до 5,5кВт, прямой пуск, металл IP31
Щит управления ЩУВ-1 (7,5;380;NC;К) | 62710 | 2 шт. | Вентилятор: 3ф до 7,5кВт, прямой пуск, металл IP31
Щит управления ЩУВ-1 (11;380;NC;К) | 65000 | Под заказ | Вентилятор: 3ф до 11кВт, прямой пуск, металл IP31
Щит управления ЩУВ-1 (15;380;NC;К) | 65420 | Под заказ | Вентилятор: 3ф до 15кВт, прямой пуск, металл IP31
Щит управления ЩУВ-1 (22,5;380;NC;К) | 77920 | Под заказ | Вентилятор: 3ф до 22,5кВт, прямой пуск, металл IP31
Щит управления ЩУВ-1 (30;380;NC;К) | 82920 | Под заказ | Вентилятор: 3ф до 30кВт, прямой пуск, металл IP31
Щит управления ЩУВ-1 (45;380;NC;К) | 118960 | Уточняйте | Вентилятор: 3ф до 45кВт, прямой пуск, металл IP31
Щит управления ЩУВ-1 (55;380;NC;ЗВ/ТГ;К) | 214710 | Уточняйте | Вентилятор: 3ф до 55кВт, пуск через систему "Звезда/Треугольник", металл IP31
Щит управления ЩУВ-1 (75;380;NC;ЗВ/ТГ;К) | 234030 | Уточняйте | Вентилятор: 3ф до 75кВт, пуск через систему "Звезда/Треугольник", металл IP31
Щит управления ЩУВ-1 (90;380;NC;ЗВ/ТГ;К) | 258220 | Уточняйте | Вентилятор: 3ф до 90кВт, пуск через систему "Звезда/Треугольник", металл IP31
Щит управления клапанами
Щит управления ЩУВ-0 (NC;1КП;220;К) | 69380 | Уточняйте | Клапан реверсивный или с возвратной пружиной, 220В.
Дополнительный клапан к щиту (либо к щиту с вентилятором, либо к основному щиту управления клапанами) | 23130 | Уточняйте | Клапан реверсивный или с возвратной пружиной, 220В.
Щит управления вентилятором подпора с водяным калорифером
Щит управления ЩУВ-1 (2,2;220;NC;ВН1;24/0-10;K) | 83090 | Уточняйте | Вентилятор: 1ф до 2,2кВт, прямой пуск/внешний ПЧ, металл IP31, водяной нагреватель, 1ф насос
Щит управления ЩУВ-1 (4;380;NC;ВН1;24/0-10;K) | 85980 | Уточняйте | Вентилятор: 3ф до 4кВт, прямой пуск/внешний ПЧ, металл IP31, водяной нагреватель, 1ф насос
Щит управления ЩУВ-1 (5,5;380;NC;ВН1;24/0-10;K) | 86830 | Уточняйте | Вентилятор: 3ф до 5,5кВт, прямой пуск/внешний ПЧ, металл IP31, водяной нагреватель, 1ф насос
Щит управления ЩУВ-1 (7,5;380;ВН1;24/0-10;K) | 87250 | Уточняйте | Вентилятор: 3ф до 7,5кВт, прямой пуск/внешний ПЧ, металл IP31, водяной нагреватель, 1ф насос
Щит управления ЩУВ-1 (11;380;ВН3;24/0-10;K) | 91540 | Уточняйте | Вентилятор: 3ф до 11кВт, прямой пуск/внешний ПЧ, металл IP31, водяной нагреватель, 3ф насос
Щит управления ЩУВ-1 (15;380;ВН3;24/0-10;K) | 91880 | Уточняйте | Вентилятор: 3ф до 15кВт, прямой пуск/внешний ПЧ, металл IP31, водяной нагреватель, 3ф насос
Щит управления ЩУВ-1 (22,5;380;ВН3;24/0-10;K) | 110010 | Уточняйте | Вентилятор: 3ф до 22,5кВт, прямой пуск/внешний ПЧ, металл IP31, водяной нагреватель, 3ф насос
Щит управления ЩУВ-1 (30;380;ВН3;24/0-10;K) | 127590 | Уточняйте | Вентилятор: 3ф до 30кВт, прямой пуск/внешний ПЧ, металл IP31, водяной нагреватель, 3ф насос
Щит управления ЩУВ-1 (45;380;ВН3;24/0-10;K) | 151020 | Уточняйте | Вентилятор: 3ф до 45кВт, прямой пуск/внешний ПЧ, металл IP31, водяной нагреватель, 3ф насос
Щит управления вентилятором подпора с электрокалорифером
Щит управления ЩУВ-1 (2,2;220;NC;Э1/1;5;K) | 91250 | Под заказ | Вентилятор: 1ф до 2,2кВт, прямой пуск/внешний ПЧ, металл IP31, 1ф эл. нагреватель, 1ст, до 5кВт
Щит управления ЩУВ-1 (4;380;NC;Э3/1;15;K) | 109590 | Под заказ | Вентилятор: 3ф до 4кВт, прямой пуск/внешний ПЧ, металл IP31, 3ф эл. нагреватель, 1ст, до 15кВт
Щит управления ЩУВ-1 (4;380;NC;Э3/1;22,5;K) | 121250 | Под заказ | Вентилятор: 3ф до 4кВт, прямой пуск/внешний ПЧ, металл IP31, 3ф эл. нагреватель, 1ст, до 22,5кВт
Щит управления ЩУВ-1 (4;380;NC;Э3/2;30;K) | 125420 | Под заказ | Вентилятор: 3ф до 4кВт, прямой пуск/внешний ПЧ, металл IP31, 3ф эл. нагреватель, 2ст, до 30кВт
Щит управления ЩУВ-1 (4;380;NC;Э3/2;45;K) | 181050 | Уточняйте | Вентилятор: 3ф до 4кВт, прямой пуск/внешний ПЧ, металл IP31, 3ф эл. нагреватель, 2ст, до 45кВт
Щит управления ЩУВ-1 (4;380;NC;Э3/4;60;K) | 146670 | Уточняйте | Вентилятор: 3ф до 4кВт, прямой пуск/внешний ПЧ, металл IP31, 3ф эл. нагреватель, 4ст, до 60кВт
Щит управления ЩУВ-1 (7,5;380;NC;Э3/3;90;K) | 185000 | Уточняйте | Вентилятор: 3ф до 7,5кВт, прямой пуск/внешний ПЧ, металл IP31, 3ф эл. нагреватель, 4ст, до 90кВт
Щит управления ЩУВ-1 (7,5;380;NC;Э3/4;120;K) | 262300 | Уточняйте | Вентилятор: 3ф до 7,5кВт, прямой пуск/внешний ПЧ, металл IP31, 3ф эл. нагреватель, 4ст, до 120кВт
Дополнительные опции
Поменять щит на IP54 | 5000 | Уточняйте
Протокол R3 | 8000 | Уточняйте

## Пожарный щит (аналог ШКВАЛ, ППУ
Раздел | Пожарный щит (аналог ШКВАЛ, ППУ)
Цены из снимка от 09.10.2026; наличие Б24: 2026-11-06 08:20:06
Наименование | Цена, р./шт | Наличие | Характеристики
Щит управления вентилятором подпора или дымоудаления
Щит управления ЩУВ-1 (2,2;220;NC;ППУ) | 81880 | Под заказ | Вентилятор: 1ф до 2,2кВт, прямой пуск, металл IP31
Щит управления ЩУВ-1 (4;380;NC;ППУ) | 87300 | 8 шт. | Вентилятор: 3ф до 4кВт, прямой пуск, металл IP31
Щит управления ЩУВ-1 (5,5;380;NC;ППУ) | 88960 | Под заказ | Вентилятор: 3ф до 7,5кВт, прямой пуск, металл IP31
Щит управления ЩУВ-1 (7,5;380;NC;ППУ) | 88960 | 1 шт. | Вентилятор: 3ф до 7,5кВт, прямой пуск, металл IP31
Щит управления ЩУВ-1 (11;380;NC;ППУ) | 94800 | Под заказ | Вентилятор: 3ф до 15кВт, прямой пуск, металл IP31
Щит управления ЩУВ-1 (15;380;NC;ППУ) | 96250 | 2 шт. | Вентилятор: 3ф до 15кВт, прямой пуск, металл IP31
Щит управления ЩУВ-1 (22,5;380;NC;ППУ) | 100630 | Под заказ | Вентилятор: 3ф до 22,5кВт, прямой пуск, металл IP31
Щит управления ЩУВ-1 (30;380;NC;ППУ) | 116460 | Под заказ | Вентилятор: 3ф до 30кВт, прямой пуск, металл IP31
Щит управления ЩУВ-1 (45;380;NC;ППУ) | 177920 | Уточняйте | Вентилятор: 3ф до 45кВт, прямой пуск, металл IP31
Щит управления ЩУВ-1 (55;380;NC;ЗВ/ТГ;ППУ) | 229550 | Уточняйте | Вентилятор: 3ф до 55кВт, пуск через систему "Звезда/Треугольник", металл IP31
Щит управления ЩУВ-1 (75;380;NC;ЗВ/ТГ;ППУ) | 285440 | Уточняйте | Вентилятор: 3ф до 75кВт, пуск через систему "Звезда/Треугольник", металл IP31
Щит управления ЩУВ-1 (90;380;NC;ЗВ/ТГ;ППУ) | 301980 | Уточняйте | Вентилятор: 3ф до 90кВт, пуск через систему "Звезда/Треугольник", металл IP31
Щит управления клапанами
Щит управления ЩУВ-0 (NC;1КП;220;ППУ) | 83550 | Под заказ | Клапан реверсивный или с возвратной пружиной, 220В.
Дополнительный клапан к щиту (либо к щиту с вентилятором, либо к основному щиту управления клапанами) | 25420 | Уточняйте | Клапан реверсивный или с возвратной пружиной, 220В.
Щит управления вентилятором подпора с водяным калорифером
Щит управления В1 (П) | 41670 | Уточняйте | Металл IP31, водяной нагреватель, 1ф насос, привод клапана: 24VDC, 0-10В
Щит управления В3 (П) | 44800 | Уточняйте | Металл IP31, водяной нагреватель, 3ф насос, привод клапана: 24VDC, 0-10В
Щит управления вентилятором подпора с электрокалорифером
Щит управления ЩУВ Э30 (П) | 33750 | Под заказ | металл IP31, 1ф эл. нагреватель, 1ст, до 3кВт
Щит управления ЩУВ Э60 (П) | 37090 | Под заказ | металл IP31, 2ф эл. нагреватель, 1ст, до 6кВт
Щит управления ЩУВ Э150 (П) | 37090 | Под заказ | металл IP31, 3ф эл. нагреватель, 1ст, до 15кВт
Щит управления ЩУВ Э225 (П) | 51670 | Под заказ | металл IP31, 3ф эл. нагреватель, 1ст, до 22,5кВт
Щит управления ЩУВ Э300 (П) | 59590 | Под заказ | металл IP31, 3ф эл. нагреватель, 2ст, до 30кВт
Щит управления ЩУВ Э450 (П) | 72920 | Уточняйте | металл IP31, 3ф эл. нагреватель, 2ст, до 45кВт
Щит управления ЩУВ Э600 (П) | 85210 | Уточняйте | металл IP31, 3ф эл. нагреватель, 4ст, до 60кВт
Щит управления ЩУВ Э900 (П) | 138960 | Уточняйте | металл IP31, 3ф эл. нагреватель, 4ст, до 90кВт
Щит управления ЩУВ Э1200 (П) | 170420 | Уточняйте | металл IP31, 3ф эл. нагреватель, 4ст, до 120кВт
Дополнительные опции
Поменять щит на IP54 | 5000 | Уточняйте
Протокол R3 | 8000 | Уточняйте

## Пожарный щит ЩУН (насосы)
Раздел | Пожарный щит ЩУН (насосы)
Цены из снимка от 09.10.2026; наличие Б24: 2026-11-06 08:20:06
Наименование | Цена, р./шт | Характеристики
Шкафы управления насосами пожаротушения на 2 насоса (прямой пуск, без АВР)
Щит управления ЩУН-2 (4/4;380/380;NC;К) | 133400 | Два насоса, 3ф до 4кВт, прямой пуск, металл IP54
Щит управления ЩУН-2 (5,5/5,5;380/380;NC;К) | 134600 | Два насоса, 3ф до 5,5кВт, прямой пуск, металл IP54
Щит управления ЩУН-2 (7,5/7,5;380/380;NC;К) | 138600 | Два насоса, 3ф до 7,5кВт, прямой пуск, металл IP54
Щит управления ЩУН-2 (11/11:380/380;NC;К) | 144400 | Два насоса, 3ф до 11кВт, прямой пуск, металл IP54
Щит управления ЩУН-2 (15/15:380/380;NC;К) | 156400 | Два насоса, 3ф до 15кВт, прямой пуск, металл IP54
Щит управления ЩУН-2 (22,5/22,5:380/380;NC;К) | 173800 | Два насоса, 3ф до 22,5кВт, прямой пуск, металл IP54
Щит управления ЩУН-2 (30/30:380/380;NC;К) | 189800 | Два насоса, 3ф до 30кВт, прямой пуск, металл IP54
Шкафы управления насосами пожаротушения на 2 насоса (прямой пуск, с АВР)
Щит управления ЩУН-2 (4/4;380/380;NC;ППУ) | 167600 | Два насоса, 3ф до 4кВт, прямой пуск, металл IP54, АВР
Щит управления ЩУН-2 (5,5/5,5;380/380;NC;ППУ) | 170200 | Два насоса, 3ф до 5,5кВт, прямой пуск, металл IP54, АВР
Щит управления ЩУН-2 (7,5/7,5;380/380;NC;ППУ | 176200 | Два насоса, 3ф до 7,5кВт, прямой пуск, металл IP54, АВР
Щит управления ЩУН-2 (11/11:380/380;NC;ППУ | 185600 | Два насоса, 3ф до 11кВт, прямой пуск, металл IP54, АВР
Щит управления ЩУН-2 (15/15:380/380;NC;ППУ | 208800 | Два насоса, 3ф до 15кВт, прямой пуск, металл IP54, АВР
Щит управления ЩУН-2 (22,5/22,5:380/380;NC;ППУ) | 233200 | Два насоса, 3ф до 22,5кВт, прямой пуск, металл IP54, АВР
Щит управления ЩУН-2 (30/30:380/380;NC;ППУ) | 266600 | Два насоса, 3ф до 30кВт, прямой пуск, металл IP54, АВР
Шкафы управления насосами пожаротушения на 2 насоса (1ПЧ, переменный мастер, без АВР)
Щит управления ЩУН-2 (4/4;380/380;NC;ПЧ/-;К) | 232800 | Два насоса, 3ф до 4кВт, 1 ПЧ (переменный мастер), металл IP54
Щит управления ЩУН-2 (5,5/5,5;380/380;NC;ПЧ/-;К) | 245600 | Два насоса, 3ф до 5,5кВт, 1 ПЧ (переменный мастер), металл IP54
Щит управления ЩУН-2 (7,5/7,5;380/380;NC;ПЧ/-;К) | 269400 | Два насоса, 3ф до 7,5кВт, 1 ПЧ (переменный мастер), металл IP54
Щит управления ЩУН-2 (11/11:380/380;NC;ПЧ/-;К) | 295000 | Два насоса, 3ф до 11кВт, 1 ПЧ (переменный мастер), металл IP54
Щит управления ЩУН-2 (15/15:380/380;NC;ПЧ/-;К) | 346800 | Два насоса, 3ф до 15кВт, 1 ПЧ (переменный мастер), металл IP54
Щит управления ЩУН-2 (22,5/22,5:380/380;NC;ПЧ/-;К) | 485400 | Два насоса, 3ф до 22,5кВт, 1 ПЧ (переменный мастер), металл IP54
Щит управления ЩУН-2 (30/30:380/380;NC;ПЧ;ПЧ/-;К) | 543400 | Два насоса, 3ф до 30кВт, 1 ПЧ (переменный мастер), металл IP54
Шкафы управления насосами пожаротушения на 2 насоса (1ПЧ, переменный мастер, с АВР)
Щит управления ЩУН-2 (4/4;380/380;NC;ПЧ/-;ППУ) | 261600 | Два насоса, 3ф до 4кВт, 1 ПЧ (переменный мастер), металл IP54, АВР
Щит управления ЩУН-2 (5,5/5,5;380/380;NC;ПЧ/-;ППУ) | 276600 | Два насоса, 3ф до 5,5кВт, 1 ПЧ (переменный мастер), металл IP54, АВР
Щит управления ЩУН-2 (7,5/7,5;380/380;NC;ПЧ/-;ППУ) | 333200 | Два насоса, 3ф до 7,5кВт, 1 ПЧ (переменный мастер), металл IP54, АВР
Щит управления ЩУН-2 (11/11:380/380;NC;ПЧ/-;ППУ) | 336400 | Два насоса, 3ф до 11кВт, 1 ПЧ (переменный мастер), металл IP54, АВР
Щит управления ЩУН-2 (15/15:380/380;NC;ПЧ/-;ППУ) | 398200 | Два насоса, 3ф до 15кВт, 1 ПЧ (переменный мастер), металл IP54, АВР
Щит управления ЩУН-2 (22,5/22,5:380/380;NC;ПЧ/-;ППУ) | 539400 | Два насоса, 3ф до 22,5кВт, 1 ПЧ (переменный мастер), металл IP54, АВР
Щит управления ЩУН-2 (30/30:380/380;NC;ПЧ/-;ППУ) | 613400 | Два насоса, 3ф до 30кВт, 1 ПЧ (переменный мастер), металл IP54, АВР
Шкафы управления насосами пожаротушения на 2 насоса (2ПЧ, без АВР)
Щит управления ЩУН-2 (4/4;380/380;NC;ПЧ/ПЧ;К) | 284000 | Два насоса, 3ф до 4кВт, 2ПЧ, металл IP54
Щит управления ЩУН-2 (5,5/5,5;380/380;NC;ПЧ/ПЧ;К) | 305200 | Два насоса, 3ф до 5,5кВт, 2ПЧ, металл IP54
Щит управления ЩУН-2 (7,5/7,5;380/380;NC;ПЧ/ПЧ;К) | 368400 | Два насоса, 3ф до 7,5кВт, 2ПЧ, металл IP54
Щит управления ЩУН-2 (11/11:380/380;NC;ПЧ/ПЧ;К) | 405200 | Два насоса, 3ф до 11кВт, 2ПЧ, металл IP54
Щит управления ЩУН-2 (15/15:380/380;NC;ПЧ/ПЧ;К) | 468200 | Два насоса, 3ф до 15кВт, 2ПЧ, металл IP54
Щит управления ЩУН-2 (22,5/22,5:380/380;NC;ПЧ/ПЧ;К) | 704400 | Два насоса, 3ф до 22,5кВт, 2ПЧ, металл IP54
Щит управления ЩУН-2 (30/30:380/380;NC;ПЧ;ПЧ/ПЧ;К) | 756200 | Два насоса, 3ф до 30кВт, 2ПЧ, металл IP54
Шкафы управления насосами пожаротушения на 2 насоса (2ПЧ, с АВР)
Щит управления ЩУН-2 (4/4;380/380;NC;ПЧ/ПЧ;ППУ) | 314200 | Два насоса, 3ф до 4кВт, 2ПЧ, металл IP54, АВР
Щит управления ЩУН-2 (5,5/5,5;380/380;NC;ПЧ/ПЧ;ППУ) | 337600 | Два насоса, 3ф до 5,5кВт, 2ПЧ, металл IP54, АВР
Щит управления ЩУН-2 (7,5/7,5;380/380;NC;ПЧ/ПЧ;ППУ) | 400200 | Два насоса, 3ф до 7,5кВт, 2ПЧ, металл IP54, АВР
Щит управления ЩУН-2 (11/11:380/380;NC;ПЧ/ПЧ;ППУ) | 440200 | Два насоса, 3ф до 11кВт, 2ПЧ, металл IP54, АВР
Щит управления ЩУН-2 (15/15:380/380;NC;ПЧ/ПЧ;ППУ) | 513400 | Два насоса, 3ф до 15кВт, 2ПЧ, металл IP54, АВР
Щит управления ЩУН-2 (22,5/22,5:380/380;NC;ПЧ/ПЧ;ППУ) | 769600 | Два насоса, 3ф до 22,5кВт, 2ПЧ, металл IP54, АВР
Щит управления ЩУН-2 (30/30:380/380;NC;ПЧ;ПЧ/ПЧ;ППУ) | 823400 | Два насоса, 3ф до 30кВт, 2ПЧ, металл IP54, АВР
Шкафы управления насосами пожаротушения на 2 насоса (2УПП, без АВР)
Щит управления ЩУН-2 (11/11:380/380;NC;УПП/УПП;К) | 383000 | Два насоса, 3ф до 11кВт, 2УПП, металл IP54
Щит управления ЩУН-2 (15/15:380/380;NC;УПП/УПП;К) | 389600 | Два насоса, 3ф до 15кВт, 2УПП, металл IP54
Щит управления ЩУН-2 (22,5/22,5:380/380;NC;УПП/УПП;К) | 437200 | Два насоса, 3ф до 22,5кВт, 2УПП, металл IP54
Щит управления ЩУН-2 (30/30:380/380;NC;УПП/УПП;К) | 477400 | Два насоса, 3ф до 30кВт, 2УПП, металл IP54
Шкафы управления насосами пожаротушения на 2 насоса (2УПП, с АВР)
Щит управления ЩУН-2 (11/11:380/380;NC;УПП/УПП;ППУ) | 421200 | Два насоса, 3ф до 11кВт, 2УПП, металл IP54, АВР
Щит управления ЩУН-2 (15/15:380/380;NC;УПП/УПП;ППУ) | 446400 | Два насоса, 3ф до 15кВт, 2УПП, металл IP54, АВР
Щит управления ЩУН-2 (22,5/22,5:380/380;NC;УПП/УПП;ППУ) | 512400 | Два насоса, 3ф до 22,5кВт, 2УПП, металл IP54, АВР
Щит управления ЩУН-2 (30/30:380/380;NC;УПП/УПП;ППУ) | 554600 | Два насоса, 3ф до 30кВт, 2УПП, металл IP54, АВР
Дополнительные опции
Насос подпитки (добавляется в маркировку перед РК/РКР), 3ф, прямой пуск, до 4,5кВт (НП) | 15000
Протокол R3 (R3) | 12000

## ЩУН (общий)
Раздел | ЩУН (общий)
Цены из снимка от 09.10.2026; наличие Б24: 2026-11-06 08:20:06
Наименование | Цена, р./шт | Характеристики
Шкафы управления 1 насосом (прямой пуск)
Щит управления ЩУВ 1Н307-1ПП | 82460 | Один насос, 3ф до 0,75кВт, прямой пуск, металл IP54
Щит управления ЩУВ 1Н315-1ПП | 82460 | Один насос, 3ф до 1,5кВт, прямой пуск, металл IP54
Щит управления ЩУВ 1Н322-1ПП | 82460 | Один насос, 3ф до 2,2кВт, прямой пуск, металл IP54
Щит управления ЩУВ 1Н330-1ПП | 82460 | Один насос, 3ф до 3кВт, прямой пуск, металл IP54
Щит управления ЩУВ 1Н340-1ПП | 82460 | Один насос, 3ф до 4кВт, прямой пуск, металл IP54
Щит управления ЩУВ 1Н355-1ПП | 83040 | Один насос, 3ф до 5,5кВт, прямой пуск, металл IP54
Щит управления ЩУВ 1Н375-1ПП | 84220 | Один насос, 3ф до 7,5кВт, прямой пуск, металл IP54
Шкафы управления 1 насосом (устройство плавного пуска)
Щит управления ЩУВ 1Н3110-1УПП | 215340 | Один насос, 3ф до 11кВт, устройство плавного пуска, металл IP54
Щит управления ЩУВ 1Н3150-1УПП | 235580 | Один насос, 3ф до 15кВт, устройство плавного пуска, металл IP54
Щит управления ЩУВ 1Н3185-1УПП | 239200 | Один насос, 3ф до 18,5кВт, устройство плавного пуска, металл IP54
Щит управления ЩУВ 1Н3225-1УПП | 257940 | Один насос, 3ф до 22,5кВт, устройство плавного пуска, металл IP54
Щит управления ЩУВ 1Н3300-1УПП | 285880 | Один насос, 3ф до 30кВт, устройство плавного пуска, металл IP54
Щит управления ЩУВ 1Н3375-1УПП | 329580 | Один насос, 3ф до 37,5кВт, устройство плавного пуска, металл IP54
Щит управления ЩУВ 1Н3450-1УПП | 355700 | Один насос, 3ф до 45кВт, устройство плавного пуска, металл IP54
Шкафы управления 1 насосом (преобразователь частоты)
Щит управления ЩУВ 1Н307-1ПЧ | 198860 | Один насос, 3ф до 0,75кВт, ПЧ, металл IP54
Щит управления ЩУВ 1Н315-1ПЧ | 200720 | Один насос, 3ф до 1,5кВт, ПЧ, металл IP54
Щит управления ЩУВ 1Н322-1ПЧ | 205380 | Один насос, 3ф до 2,2кВт, ПЧ, металл IP54
Щит управления ЩУВ 1Н330-1ПЧ | 212240 | Один насос, 3ф до 3кВт, ПЧ, металл IP54
Щит управления ЩУВ 1Н340-1ПЧ | 226240 | Один насос, 3ф до 4кВт, ПЧ, металл IP54
Щит управления ЩУВ 1Н355-1ПЧ | 250960 | Один насос, 3ф до 5,5кВт, ПЧ, металл IP54
Щит управления ЩУВ 1Н375-1ПЧ | 274280 | Один насос, 3ф до 7,5кВт, ПЧ, металл IP54
Щит управления ЩУВ 1Н3110-1ПЧ | 340220 | Один насос, 3ф до 11кВт, ПЧ, металл IP54
Щит управления ЩУВ 1Н3150-1ПЧ | 358260 | Один насос, 3ф до 15кВт, ПЧ, металл IP54
Щит управления ЩУВ 1Н3185-1ПЧ | 491380 | Один насос, 3ф до 18,5кВт, ПЧ, металл IP54
Щит управления ЩУВ 1Н3225-1ПЧ | 538700 | Один насос, 3ф до 22,5кВт, ПЧ, металл IP54
Щит управления ЩУВ 1Н3300-1ПЧ | 804240 | Один насос, 3ф до 30кВт, ПЧ, металл IP54
Щит управления ЩУВ 1Н3370-1ПЧ | 893700 | Один насос, 3ф до 37кВт, ПЧ, металл IP54
Щит управления ЩУВ 1Н3450-1ПЧ | 1027820 | Один насос, 3ф до 45кВт, ПЧ, металл IP55
Шкафы управления 2 насосами (прямой пуск (до 7,5кВт))
Щит управления ЩУВ 2Н307-2ПП | 104020 | Два насоса, 3ф до 0,75кВт, остальные прямой пуск, металл IP54
Щит управления ЩУВ 2Н315-2ПП | 109960 | Два насоса, 3ф до 1,5кВт, остальные прямой пуск, металл IP54
Щит управления ЩУВ 2Н322-2ПП | 109960 | Два насоса, 3ф до 2,2кВт, остальные прямой пуск, металл IP54
Щит управления ЩУВ 2Н330-2ПП | 109960 | Два насоса, 3ф до 3кВт, остальные прямой пуск, металл IP54
Щит управления ЩУВ 2Н340-2ПП | 109960 | Два насоса, 3ф до 4кВт, остальные прямой пуск, металл IP54
Щит управления ЩУВ 2Н355-2ПП | 111060 | Два насоса, 3ф до 5,5кВт, остальные прямой пуск, металл IP54
Щит управления ЩУВ 2Н375-2ПП | 113360 | Два насоса, 3ф до 7,5кВт, остальные прямой пуск, металл IP54
Шкафы управления 2 насосами (устройство плавного пуска (от 11 до 45кВт))
Щит управления ЩУВ 2Н3110-2УПП | 340660 | Два насоса, 3ф до 11кВт, остальные УПП, металл IP54
Щит управления ЩУВ 2Н3150-2УПП | 367540 | Два насоса, 3ф до 15кВт, остальные УПП, металл IP54
Щит управления ЩУВ 2Н3185-2УПП | 375080 | Два насоса, 3ф до 18,5кВт, остальные УПП, металл IP54
Щит управления ЩУВ 2Н3220-2УПП | 422120 | Два насоса, 3ф до 22,5кВт, остальные УПП, металл IP54
Щит управления ЩУВ 2Н3300-2УПП | 477420 | Два насоса, 3ф до 30кВт, остальные УПП, металл IP54
Щит управления ЩУВ 2Н3370-2УПП | 638720 | Два насоса, 3ф до 37,5кВт, остальные УПП, металл IP54
Щит управления ЩУВ 2Н3450-2УПП | 710420 | Два насоса, 3ф до 45кВт, остальные УПП, металл IP54
Шкафы управления 2 насосами (1 ПЧ, "переменный мастер", остальные прямым пуском (до 7,5кВт))
Щит управления ЩУВ 2Н307-1ПЧ-2ПП | 219960 | Два насоса, главный через ПЧ, 3ф до 0,75кВт, остальные прямой пуск, металл IP54
Щит управления ЩУВ 2Н315-1ПЧ-2ПП | 227700 | Два насоса, главный через ПЧ, 3ф до 1,5кВт, остальные прямой пуск, металл IP54
Щит управления ЩУВ 2Н322-1ПЧ-2ПП | 232160 | Два насоса, главный через ПЧ, 3ф до 2,2кВт, остальные прямой пуск, металл IP54
Щит управления ЩУВ 2Н330-1ПЧ-2ПП | 232160 | Два насоса, главный через ПЧ, 3ф до 3кВт, остальные прямой пуск, металл IP54
Щит управления ЩУВ 2Н340-1ПЧ-2ПП | 245560 | Два насоса, главный через ПЧ, 3ф до 4кВт, остальные прямой пуск, металл IP54
Щит управления ЩУВ 2Н355-1ПЧ-2ПП | 270920 | Два насоса, главный через ПЧ, 3ф до 5,5кВт, остальные прямой пуск, металл IP54
Щит управления ЩУВ 2Н375-1ПЧ-2ПП | 296700 | Два насоса, главный через ПЧ, 3ф до 7,5кВт, остальные прямой пуск, металл IP54
Шкафы управления 2 насосами (1 ПЧ, "переменный мастер", остальные через устройство плавного пуска (от 11 до 45кВт))
Щит управления ЩУВ 2Н3110-1ПЧ-2УПП | 582740 | Два насоса, главный через ПЧ, 3ф до 11кВт, остальные УПП, металл IP54
Щит управления ЩУВ 2Н3150-1ПЧ-2УПП | 639340 | Два насоса, главный через ПЧ, 3ф до 15кВт, остальные УПП, металл IP54
Щит управления ЩУВ 2Н3185-1ПЧ-2УПП | 891240 | Два насоса, главный через ПЧ, 3ф до 18,5кВт, остальные УПП, металл IP54
Щит управления ЩУВ 2Н3220-1ПЧ-2УПП | 1036180 | Два насоса, главный через ПЧ, 3ф до 22,5кВт, остальные УПП, металл IP54
Щит управления ЩУВ 2Н3300-1ПЧ-2УПП | 1226820 | Два насоса, главный через ПЧ, 3ф до 30кВт, остальные УПП, металл IP54
Щит управления ЩУВ 2Н3370-1ПЧ-2УПП | 1346260 | Два насоса, главный через ПЧ, 3ф до 37,5кВт, остальные УПП, металл IP54
Щит управления ЩУВ 2Н3450-1ПЧ-2УПП | 1651260 | Два насоса, главный через ПЧ, 3ф до 45кВт, остальные УПП, металл IP54
Шкафы управления 2 насосами (преобразователь частоты на каждый насос)
Щит управления ЩУВ 2Н307-2ПЧ | 267020 | Два насоса, все насосы через ПЧ, 3ф до 0,75кВт, металл IP54
Щит управления ЩУВ 2Н315-2ПЧ | 270740 | Два насоса, все насосы через ПЧ, 3ф до 1,5кВт, металл IP54
Щит управления ЩУВ 2Н322-2ПЧ | 280060 | Два насоса, все насосы через ПЧ, 3ф до 2,2кВт, металл IP54
Щит управления ЩУВ 2Н330-2ПЧ | 286920 | Два насоса, все насосы через ПЧ, 3ф до 3кВт, металл IP54
Щит управления ЩУВ 2Н340-2ПЧ | 314920 | Два насоса, все насосы через ПЧ, 3ф до 4кВт, металл IP54
Щит управления ЩУВ 2Н355-2ПЧ | 363220 | Два насоса, все насосы через ПЧ, 3ф до 5,5кВт, металл IP54
Щит управления ЩУВ 2Н375-2ПЧ | 407460 | Два насоса, все насосы через ПЧ, 3ф до 7,5кВт, металл IP54
Щит управления ЩУВ 2Н3110-2ПЧ | 496580 | Два насоса, все насосы через ПЧ, 3ф до 11кВт, металл IP54
Щит управления ЩУВ 2Н3150-2ПЧ | 566080 | Два насоса, все насосы через ПЧ, 3ф до 15кВт, металл IP54
Щит управления ЩУВ 2Н3185-2ПЧ | 767520 | Два насоса, все насосы через ПЧ, 3ф до 18,5кВт, металл IP54
Щит управления ЩУВ 2Н3225-2ПЧ | 843800 | Два насоса, все насосы через ПЧ, 3ф до 22,5кВт, металл IP54
Щит управления ЩУВ 2Н3300-2ПЧ | 1207840 | Два насоса, все насосы через ПЧ, 3ф до 30кВт, металл IP54
Щит управления ЩУВ 2Н3370-2ПЧ | 1337280 | Два насоса, все насосы через ПЧ, 3ф до 37кВт, металл IP54
Щит управления ЩУВ 2Н3450-2ПЧ | 1615920 | Два насоса, все насосы через ПЧ, 3ф до 45кВт, металл IP54
Шкафы управления 3 насосами (1 ПЧ, "переменный мастер", остальные прямым пуском (до 7,5кВт))
Щит управления ЩУВ 3Н307-1ПЧ-3ПП | 246520 | Три насоса, главный через ПЧ, 3ф до 0,75кВт, остальные прямой пуск, металл IP54
Щит управления ЩУВ 3Н315-1ПЧ-3ПП | 248320 | Три насоса, главный через ПЧ, 3ф до 1,5кВт, остальные прямой пуск, металл IP54
Щит управления ЩУВ 3Н322-1ПЧ-3ПП | 252780 | Три насоса, главный через ПЧ, 3ф до 2,2кВт, остальные прямой пуск, металл IP54
Щит управления ЩУВ 3Н330-1ПЧ-3ПП | 252780 | Три насоса, главный через ПЧ, 3ф до 3кВт, остальные прямой пуск, металл IP54
Щит управления ЩУВ 3Н340-1ПЧ-3ПП | 275300 | Три насоса, главный через ПЧ, 3ф до 4кВт, остальные прямой пуск, металл IP54
Щит управления ЩУВ 3Н355-1ПЧ-3ПП | 301760 | Три насоса, главный через ПЧ, 3ф до 5,5кВт, остальные прямой пуск, металл IP54
Щит управления ЩУВ 3Н375-1ПЧ-3ПП | 329820 | Три насоса, главный через ПЧ, 3ф до 7,5кВт, остальные прямой пуск, металл IP54
Шкафы управления 3 насосами (1 ПЧ, "переменный мастер", остальные через устройство плавного пуска (от 11 до 45кВт))
Щит управления ЩУВ 3Н3110-1ПЧ-3УПП | 427750 | Три насоса, главный через ПЧ, 3ф до 11кВт, остальные УПП, металл IP54
Щит управления ЩУВ 3Н3150-1ПЧ-3УПП | 459980 | Три насоса, главный через ПЧ, 3ф до 15кВт, остальные УПП, металл IP54
Щит управления ЩУВ 3Н3185-1ПЧ-3УПП | 548750 | Три насоса, главный через ПЧ, 3ф до 18,5кВт, остальные УПП, металл IP54
Щит управления ЩУВ 3Н3220-1ПЧ-3УПП | 619860 | Три насоса, главный через ПЧ, 3ф до 22,5кВт, остальные УПП, металл IP54
Щит управления ЩУВ 3Н3300-1ПЧ-3УПП | 780070 | Три насоса, главный через ПЧ, 3ф до 30кВт, остальные УПП, металл IP54
Щит управления ЩУВ 3Н3370-1ПЧ-3УПП | 866200 | Три насоса, главный через ПЧ, 3ф до 37,5кВт, остальные УПП, металл IP54
Щит управления ЩУВ 3Н3450-1ПЧ-3УПП | 973710 | Три насоса, главный через ПЧ, 3ф до 45кВт, остальные УПП, металл IP54
Шкафы управления 3 насосами (преобразователь частоты на каждый насос)
Щит управления ЩУВ 3Н307-3ПЧ | 368180 | Три насоса, все насосы через ПЧ, 3ф до 0,75кВт, металл IP54
Щит управления ЩУВ 3Н315-3ПЧ | 373760 | Три насоса, все насосы через ПЧ, 3ф до 1,5кВт, металл IP54
Щит управления ЩУВ 3Н322-3ПЧ | 387740 | Три насоса, все насосы через ПЧ, 3ф до 2,2кВт, металл IP54
Щит управления ЩУВ 3Н330-3ПЧ | 397240 | Три насоса, все насосы через ПЧ, 3ф до 3кВт, металл IP54
Щит управления ЩУВ 3Н340-3ПЧ | 439220 | Три насоса, все насосы через ПЧ, 3ф до 4кВт, металл IP54
Щит управления ЩУВ 3Н355-3ПЧ | 511680 | Три насоса, все насосы через ПЧ, 3ф до 5,5кВт, металл IP54
Щит управления ЩУВ 3Н375-3ПЧ | 578040 | Три насоса, все насосы через ПЧ, 3ф до 7,5кВт, металл IP54
Щит управления ЩУВ 3Н3110-3ПЧ | 705460 | Три насоса, все насосы через ПЧ, 3ф до 11кВт, металл IP54
Щит управления ЩУВ 3Н3150-3ПЧ | 934200 | Три насоса, все насосы через ПЧ, 3ф до 15кВт, металл IP54
Щит управления ЩУВ 3Н3185-3ПЧ | 1236360 | Три насоса, все насосы через ПЧ, 3ф до 18,5кВт, металл IP54
Щит управления ЩУВ 3Н3225-3ПЧ | 1381120 | Три насоса, все насосы через ПЧ, 3ф до 22,5кВт, металл IP54
Щит управления ЩУВ 3Н3300-3ПЧ | 1728580 | Три насоса, все насосы через ПЧ, 3ф до 30кВт, металл IP54
Щит управления ЩУВ 3Н3370-3ПЧ | 1981040 | Три насоса, все насосы через ПЧ, 3ф до 37кВт, металл IP54
Щит управления ЩУВ 3Н3450-3ПЧ | 2426880 | Три насоса, все насосы через ПЧ, 3ф до 45кВт, металл IP54
Дополнительные опции
W5 - сенсорная панель 4,3" | 575
W7 - сенсорная панель 7" | 690
ETH - интерфейс Ethernet (ModBus TCP/IP) (обязательно уточнять срок поставки) | 500
OE/OW/OG - удаленное управление через Owen Cloud через Ethernet/Wi-Fi/GSM шлюз (обязательно уточнять срок поставки) | 500

## Датчики
Раздел | Датчики
Цены из снимка от 09.10.2026; наличие Б24: 2026-11-06 08:20:06
Наименование | Цена, р./шт | Наличие | Характеристики
Датчики температуры (пассивные) / NTC10k (3950)
DS1-01 (NTC10k) Датчик температуры канальный | 980 | 3368 шт. | Трубка из нержавеющей стали 200 мм., кабель ПВХ, IP54, -40…+90 °C
HS1-01 (NTC10k) Датчик температуры накладной | 850 | 4795 шт. | Гильза 4х30 мм., провод 1 м., IP65, -40…+90 °C
SS1-01 (NTC10k) Универсальный датчик температуры (наружного/комнатного) воздуха | 1250 | 1254 шт. | Корпус из пластика ABS, 64х64х35мм., IP54, -40…+70 °C
RS1-01 (NTC10k) Универсальный датчик температуры (комнатного) воздуха | 900 | 2355 шт. | Корпус из пластика ABS, 64х58х35мм., IP21, -40…+70 °C
PS1-01 (NTC10k) Погружной кабельный датчик температуры жидкости 50 мм. G1/2 | 2400 | 996 шт. | Гильза 50 мм. из нерж. стали G1/2, кабель ПВХ, IP54, -40…+90 °C
Датчики температуры (пассивные) / PT1000
DS1-02 (PT1000) Датчик температуры канальный | 1210 | 1465 шт. | Трубка из нержавеющей стали 200 мм., кабель ПВХ, IP54, -40…+90 °C
HS1-02 (PT1000) Датчик температуры накладной | 1030 | 1441 шт. | Гильза 4х30 мм., провод 1 м., IP65, -40…+90 °C
SS1-02 (PT1000) Универсальный датчик температуры (наружного/комнатного) воздуха | 1390 | 848 шт. | Корпус из пластика ABS, 80х75х29мм., IP21, -30…+70 °C
PS1-02 (PT1000) Погружной кабельный датчик температуры жидкости 50 мм. G1/2 | 2650 | 488 шт. | Гильза 50 мм. из нерж. стали G1/2, кабель ПВХ, IP54, -40…+90 °C
Датчики температуры (пассивные) / NTC10k (с сертификатом СИ)
TS-K200 PRO NTC10k (3950) Канальный (погружной) датчик температуры 200 мм. | 4690 | 29 шт. | Трубка из нержавеющей стали 200 мм., кабель ПВХ, IP54, -40…+90 °C
TS-R01 PRO NTC10k (3950) Комнатный датчик температуры | 3130 | Под заказ | Корпус из пластика ABS, 80х75х29мм., IP21, -30…+70 °C
TS-D50 PRO NTC10k (3950) Ввинчиваемый (погружной) датчик температуры 50 мм. G1/2 | 4690 | Уточняйте | Гильза 50 мм. из нерж. стали G1/2, кабель ПВХ, IP54, -40…+90 °C
TS-E01 PRO NTC10k (3950) Датчик температуры наружного воздуха (Z-скоба, выносной) | 3440 | Под заказ | Корпус из пластика ABS, 64х58х35мм., IP54, -40…+70 °C
Датчики температуры и/или влажности (активные)
LFH101-2-V10-V10-2-0 Комнатный датчик температуры и влажности | 12250 | 36 шт. | ± 3% RH/T, IP65, Твых=-20…+60 °C °C, Hвых=0…100% Rh, выходной сигнал 0-10В
LFH103-2-V10-V10-2-0 Датчик температуры и влажности канальный 0-10В, 240 мм | 14380 | 73 шт. | ± 3% RH, IP65, Hвых=0…100% Rh, Tвых=-20-60°С, выходной сигнал 0-10В
Датчики давления
DPS-5 Датчик давления дифференциальный (50-500Па) | 1080 | 1236 шт. | Диапазон: 50-500Па. Точность 15% (Дифф = 20Па), IP54, -40°C до +85°C, монтажный набор в комплекте.
DPS-2 Датчик давления дифференциальный (20-200Па) | 1080 | Под заказ | Диапазон: 20-200Па. Точность 15% (Дифф = 20Па), IP54, -40°C до +85°C, монтажный набор в комплекте.
MBS-1,0-I Датчик давления жидкости (преобразователь давления) 0,1 Мпа | 15000 | Уточняйте | Диапазон: 0…1Бар, 4-20mA, 0.5%FS, G1/2 (наружняя), клеммная колодка
MBS-1,6-I Датчик давления жидкости (преобразователь давления) 0,16 Мпа | 15000 | Уточняйте | Диапазон: 0…1,6Бар, 4-20mA, 0.5%FS, G1/2 (наружняя), клеммная колодка
LFM112-NAC Датчик давления дифференциальный | 21050 | 109 шт. | Диапазон:-10000…10000Па,± 1%FS, 24VDC, выходной сигнал 0-10В
MGP503 Реле давления воды | 2880 | 60 шт. | Диапазон давления: -0,2…7,5 бар, дифференциал: 0,7…4 бар, присоединение: Резьбовое G1/4 внешнее, IP31
T2000 Датчик давления жидкости (6,0МПа) | 3780 | 93 шт. | Диапазон: 0...60Бар, 4-20mA, 1.0%FS, G1/4 (наружняя), провод: 1.0м
MGS1061 Реле потока воды | 6350 | 53 шт. | Мах: 8Бар, реленый выход: 8А, 24…250VAC, G1", IP65
SL-1E Реле потока воздуха | 10920 | Уточняйте | Мin: 2,5м/с, Мах: 9,2м/с, реленый выход: 8А, 24…250VAC, IP65
Датчики качества воздуха
LFG201-1-V10 Датчик концентрации углекислого газа 2000 ppm (0-10В) | 32500 | Под заказ | ± 3% ppm (50 ppm), 0-2000 ppm, IP 31, Uпит = 24В, раб. парм. 0…+50 °C, 0…90% Rh
LFG202-1-V10 Канальный датчик концентрации углекислого газа 0-10В | 42500 | 2 шт. | ± 3% ppm (45 ppm), 0-2000 ppm, IP 65, Uпит = 24В, раб. парм. 0…+50 °C, 0…85% Rh
LFG202-2-V10 Канальный датчик концентрации углекислого газа 0-10В | 42500 | Под заказ | ± 3% ppm (45 ppm), 0-5000 ppm, IP 65, Uпит = 24В, раб. парм. 0…+50 °C, 0…85% Rh
Термостаты (капилярные, канальные) / Zentec
KP61-2 Термостат капиллярный (2м) | 3460 | Под заказ | Диап. регулирования: -15…+15°С, кап. трубка: 2 м (крепеж в компл.), IP65, перекидной контакт: 6А 230В
KP61-4 Термостат капиллярный (4м) | 3850 | 48 шт. | Диап. регулирования: -15…+15°С, кап. трубка: 4 м (крепеж в компл.), IP65, перекидной контакт: 6А 230В
KP61-6 Термостат капиллярный (6м) | 4280 | 44 шт. | Диап. регулирования: -15…+15°С, кап. трубка: 6 м (крепеж в компл.), IP65, перекидной контакт: 6А 230В
KP61-12 Термостат капиллярный (12м) | 5390 | 70 шт. | Диап. регулирования: -15…+15°С, кап. трубка: 11,5 м (крепеж в компл.), IP65, перекидной контакт: 6А 230В

## Преобразователи частоты
Раздел | Преобразователи частоты
Цены из снимка от 09.10.2026; наличие Б24: 2026-11-06 08:20:06
Наименование | Цена, р./шт | Наличие | Характеристики
Преобразователи частоты / Zentec cерия FL
Преобразователь частоты FL751T2S (0,75кВт 3х220В) | 8730 | 24 шт. | Мощность вентилятора: до 0,75кВт. Напряжение Uвх:1x220VAC, Uвых:3х220VAC.
Преобразователь частоты FL151T2S (1,5кВт 3х220В) | 8730 | 52 шт. | Мощность вентилятора: до 1,5кВт. Напряжение Uвх:1x220VAC, Uвых:3х220VAC.
Преобразователь частоты FL222T2S (2,2кВт 3х220В) | 11470 | 46 шт. | Мощность вентилятора: до 2,2кВт. Напряжение Uвх:1x220VAC, Uвых:3х220VAC.
Преобразователь частоты FL751T4BN (0,75кВт 3х380В) | 8730 | 203 шт. | Мощность вентилятора: до 0,75кВт, 2,1А, 150%. Напряжение Uвх:3x380VAC, Uвых:3х380VAC.
Преобразователь частоты FL152T4BN (1,5кВт 3х380В) | 8730 | 266 шт. | Мощность вентилятора: до 1,5кВт, 3,8А, 150%. Напряжение Uвх:3x380VAC, Uвых:3х380VAC.
Преобразователь частоты FL222T4BN (2,2кВт 3х380В) | 11470 | 120 шт. | Мощность вентилятора: до 2,2кВт, 5,1А, 150%. Напряжение Uвх:3x380VAC, Uвых:3х380VAC.
Преобразователь частоты FL302T4BN (3кВт 3х380В) | 13910 | 118 шт. | Мощность вентилятора: до 3,0кВт, 7,1А, 150%. Напряжение Uвх:3x380VAC, Uвых:3х380VAC.
Преобразователь частоты FL402T4BN (4кВт 3х380В) | 16050 | 56 шт. | Мощность вентилятора: до 4кВт, 9А, 150%. Напряжение Uвх:3x380VAC, Uвых:3х380VAC.
Преобразователь частоты FL552T4BN (5,5кВт 3х380В) | 19540 | 63 шт. | Мощность вентилятора: до 5,5кВт, 12,6А, 150%. Напряжение Uвх:3x380VAC, Uвых:3х380VAC.
Преобразователь частоты FL752T4BN (7,5кВт 3х380В) | 22540 | 44 шт. | Мощность вентилятора: до 7,5кВт, 16,1А, 150%. Напряжение Uвх:3x380VAC, Uвых:3х380VAC.
Преобразователь частоты FL113T4BN (11кВт 3х380В) | 27820 | Под заказ | Мощность вентилятора: до 11кВт, 24А, 150%. Напряжение Uвх:3x380VAC, Uвых:3х380VAC.
Преобразователь частоты FL153T4B (15кВт 3х380В) | 45780 | 23 шт. | Мощность вентилятора: до 15кВт, 32А, 150%. Напряжение Uвх:3x380VAC, Uвых:3х380VAC.
Преобразователь частоты FL183T4B (18,5кВт 3х380В) | 50350 | 31 шт. | Мощность вентилятора: до 18,5кВт, 36А, 150%. Напряжение Uвх:3x380VAC, Uвых:3х380VAC.
Преобразователь частоты FL223T4B (22,5кВт 3х380В) | 60160 | 8 шт. | Мощность вентилятора: до 22,5кВт, 44А, 150%. Напряжение Uвх:3x380VAC, Uвых:3х380VAC.
Преобразователь частоты FL303T4B (30кВт 3х380В) | 84070 | 6 шт. | Мощность вентилятора: до 30кВт, 58А, 150%. Напряжение Uвх:3x380VAC, Uвых:3х380VAC.
Преобразователь частоты FL373T4B (37кВт 3х380В) | 89210 | 5 шт. | Мощность вентилятора: до 37кВт, 70А, 150%. Напряжение Uвх:3x380VAC, Uвых:3х380VAC.
Преобразователь частоты FL453T4B (45кВт 3х380В) | 180190 | Уточняйте | Мощность вентилятора: до 45кВт, 90А, 150%. Напряжение Uвх:3x380VAC, Uвых:3х380VAC.
Преобразователь частоты FL553T4B (55кВт 3х380В) | 187750 | Под заказ | Мощность вентилятора: до 55кВт, 110А, 150%. Напряжение Uвх:3x380VAC, Uвых:3х380VAC.
Преобразователь частоты FL753T4B (75кВт 3х380В) | 282180 | Уточняйте | Мощность вентилятора: до 75кВт, 152А, 150%. Напряжение Uвх:3x380VAC, Uвых:3х380VAC.
Преобразователь частоты FL903T4B (90кВт 3х380В) | 293950 | Уточняйте | Мощность вентилятора: до 90кВт, 172А, 150%. Напряжение Uвх:3x380VAC, Uвых:3х380VAC.
Преобразователь частоты FL1103T4B (110кВт 3х380В) | 334020 | Уточняйте | Мощность вентилятора: до 110кВт, 205А, 150%. Напряжение Uвх:3x380VAC, Uвых:3х380VAC.
Преобразователи частоты / VEDA cерия VF-11
VF-11-PK40-0003-S2-E20-B-H Преобразователь частоты | 17070 | Уточняйте | Мощность вентилятора: до 0,4кВт. Напряжение Uвх:1x220VAC, Uвых:3х220VAC.
VF-11-PK75-0004-S2-E20-B-H Преобразователь частоты | 17798 | Уточняйте | Мощность вентилятора: до 0,75кВт. Напряжение Uвх:1x220VAC, Uвых:3х220VAC.
VF-11-P1K5-0007-S2-E20-B-H Преобразователь частоты | 21523 | Уточняйте | Мощность вентилятора: до 1,5кВт. Напряжение Uвх:1x220VAC, Uвых:3х220VAC.
VF-11-P2K2-0010-S2-E20-B-H Преобразователь частоты | 23008 | Уточняйте | Мощность вентилятора: до 2,2кВт. Напряжение Uвх:1x220VAC, Uвых:3х220VAC.
VF-11-PK75-0003-T4-E20-B-H Преобразователь частоты | 19282 | Уточняйте | Мощность вентилятора: до 0,75кВт. Напряжение Uвх:3x380VAC, Uвых:3х380VAC.
VF-11-P1K5-0003-T4-E20-B-H Преобразователь частоты | 19382 | Уточняйте | Мощность вентилятора: до 1,5кВт. Напряжение Uвх:3x380VAC, Uвых:3х380VAC.
VF-11-P2K2-0005-T4-E20-B-H Преобразователь частоты | 21523 | Уточняйте | Мощность вентилятора: до 2,2кВт. Напряжение Uвх:3x380VAC, Uвых:3х380VAC.
VF-11-P4K0-0010-T4-E20-B-H Преобразователь частоты | 25220 | Уточняйте | Мощность вентилятора: до 4кВт. Напряжение Uвх:3x380VAC, Uвых:3х380VAC.
VF-11-P5K5-0013-T4-E20-B-H Преобразователь частоты | 26376 | Уточняйте | Мощность вентилятора: до 5,5кВт. Напряжение Uвх:3x380VAC, Uвых:3х380VAC.
VF-11-P7K5-0017-T4-E20-B-H Преобразователь частоты | 43945 | Уточняйте | Мощность вентилятора: до 7,5кВт. Напряжение Uвх:3x380VAC, Uвых:3х380VAC.
Преобразователи частоты / VEDA cерия VF-51
VF-51-PK75-0004-S2-E20-B-H Преобразователь частоты | 19530 | Уточняйте | Мощность вентилятора: до 0,75кВт. Напряжение Uвх:1x220VAC, Uвых:3х220VAC.
VF-51-P1K5-0007-S2-E20-B-H Преобразователь частоты | 23080 | Уточняйте | Мощность вентилятора: до 1,5кВт. Напряжение Uвх:1x220VAC, Uвых:3х220VAC.
VF-51-P2K2-0010-S2-E20-B-H Преобразователь частоты | 28210 | Уточняйте | Мощность вентилятора: до 2,2кВт. Напряжение Uвх:1x220VAC, Uвых:3х220VAC.
VF-51-PK75-0003-T4-E20-B-H Преобразователь частоты | 24910 | Уточняйте | Мощность вентилятора: до 0,75кВт. Напряжение Uвх:3x380VAC, Uвых:3х380VAC.
VF-51-P1K5-0004-T4-E20-B-H Преобразователь частоты | 30850 | Уточняйте | Мощность вентилятора: до 1,5кВт. Напряжение Uвх:3x380VAC, Uвых:3х380VAC.
VF-51-P2K2-0005-T4-E20-B-H Преобразователь частоты | 37710 | Уточняйте | Мощность вентилятора: до 2,2кВт. Напряжение Uвх:3x380VAC, Uвых:3х380VAC.
VF-51-P4K0-0009-T4-E20-B-H Преобразователь частоты | 42940 | Уточняйте | Мощность вентилятора: до 4кВт. Напряжение Uвх:3x380VAC, Uвых:3х380VAC.
VF-51-P5K5-0013-T4-E20-B-H Преобразователь частоты | 53910 | Уточняйте | Мощность вентилятора: до 5,5кВт. Напряжение Uвх:3x380VAC, Uвых:3х380VAC.
VF-51-P7K5-0017-T4-E20-B-H Преобразователь частоты | 61220 | Уточняйте | Мощность вентилятора: до 7,5кВт. Напряжение Uвх:3x380VAC, Uвых:3х380VAC.
VF-51-P11K-0025-T4-E20-B-H Преобразователь частоты | 88070 | Уточняйте | Мощность вентилятора: до 11кВт. Напряжение Uвх:3x380VAC, Uвых:3х380VAC.
VF-51-P15K-0032-T4-E20-B-H Преобразователь частоты | 101780 | Уточняйте | Мощность вентилятора: до 15кВт. Напряжение Uвх:3x380VAC, Uвых:3х380VAC.
VF-51-P18K-0038-T4-E20-B-H Преобразователь частоты | 125890 | Уточняйте | Мощность вентилятора: до 18,5кВт. Напряжение Uвх:3x380VAC, Uвых:3х380VAC.
VF-51-P22K-0045-T4-E20-B-H Преобразователь частоты | 147940 | Уточняйте | Мощность вентилятора: до 22,5кВт. Напряжение Uвх:3x380VAC, Uвых:3х380VAC.
Преобразователи частоты / VEDA VF-101 IP54
Частотный преобразователь VF-101-PK75-0003-A-T4-C54-B-H | 64870 | Уточняйте | Мощность вентилятора: до 0,75кВт. Напряжение Uвх:3x380VAC, Uвых:3х380VAC. IP54
Частотный преобразователь VF-101-P1K5-0004-A-T4-C54-B-H | 65570 | Уточняйте | Мощность вентилятора: до 1,5кВт. Напряжение Uвх:3x380VAC, Uвых:3х380VAC. IP54
Частотный преобразователь VF-101-P2K2-0006-A-T4-C54-B-H | 66490 | Уточняйте | Мощность вентилятора: до 2,2кВт. Напряжение Uвх:3x380VAC, Uвых:3х380VAC. IP54
Частотный преобразователь VF-101-P5K5-0013-A-T4-C54-B-H | 78930 | Уточняйте | Мощность вентилятора: до 5,5кВт. Напряжение Uвх:3x380VAC, Uвых:3х380VAC. IP54
Частотный преобразователь VF-101-P7K5-0017-A-T4-C54-B-H | 90810 | Уточняйте | Мощность вентилятора: до 7,5кВт. Напряжение Uвх:3x380VAC, Uвых:3х380VAC. IP54
Частотный преобразователь VF-101-P11K-0025-A-T4-C54-B-H | 115610 | Уточняйте | Мощность вентилятора: до 11кВт. Напряжение Uвх:3x380VAC, Uвых:3х380VAC. IP54
Частотный преобразователь VF-101-P15K-0032-A-T4-C54-B-H | 138330 | Уточняйте | Мощность вентилятора: до 15кВт. Напряжение Uвх:3x380VAC, Uвых:3х380VAC. IP54
Частотный преобразователь VF-101-P18K-0038-A-T4-C54-B-H | 185600 | Уточняйте | Мощность вентилятора: до 18,5кВт. Напряжение Uвх:3x380VAC, Uвых:3х380VAC. IP54
Частотный преобразователь VF-101-P22K-0045-A-T4-C54-B-H | 193380 | Уточняйте | Мощность вентилятора: до 22,5кВт. Напряжение Uвх:3x380VAC, Uвых:3х380VAC. IP54
Частотный преобразователь VF-101-P30K-0060-A-T4-C54-B-H | 228210 | Уточняйте | Мощность вентилятора: до 30кВт. Напряжение Uвх:3x380VAC, Uвых:3х380VAC. IP54
Частотный преобразователь VF-101-P37K-0075-A-T4-C54-N-H | 305430 | Уточняйте | Мощность вентилятора: до 37кВт. Напряжение Uвх:3x380VAC, Uвых:3х380VAC. IP54
Частотный преобразователь VF-101-P45K-0090-A-T4-C54-N-H | 312280 | Уточняйте | Мощность вентилятора: до 45кВт. Напряжение Uвх:3x380VAC, Uвых:3х380VAC. IP54
Частотный преобразователь VF-101-P55K-0110-A-T4-C54-N-H | 533210 | Уточняйте | Мощность вентилятора: до 55кВт. Напряжение Uвх:3x380VAC, Uвых:3х380VAC. IP54
Частотный преобразователь VF-101-P75K-0150-A-T4-C54-N-H | 540280 | Уточняйте | Мощность вентилятора: до 75кВт. Напряжение Uвх:3x380VAC, Uвых:3х380VAC. IP54
Частотный преобразователь VF-101-P90K-0180-A-T4-C54-N-H | 611200 | Уточняйте | Мощность вентилятора: до 90кВт. Напряжение Uвх:3x380VAC, Uвых:3х380VAC. IP54
Преобразователи частоты / VEDA VF-101 (общеобмен)
Частотный преобразователь VF-101-PK75-0003-A-T4-E20-B-H | 34160 | Уточняйте | Мощность вентилятора: до 0,75кВт. Напряжение Uвх:3x380VAC, Uвых:3х380VAC.
Частотный преобразователь VF-101-P1K5-0004-A-T4-E20-B-H | 41250 | Уточняйте | Мощность вентилятора: до 1,5кВт. Напряжение Uвх:3x380VAC, Uвых:3х380VAC.
Частотный преобразователь VF-101-P2K2-0006-A-T4-E20-B-H | 46960 | Уточняйте | Мощность вентилятора: до 2,2кВт. Напряжение Uвх:3x380VAC, Uвых:3х380VAC.
Частотный преобразователь VF-101-P5K5-0013-A-T4-E20-B-H | 64870 | Уточняйте | Мощность вентилятора: до 5,5кВт. Напряжение Uвх:3x380VAC, Uвых:3х380VAC.
Частотный преобразователь VF-101-P7K5-0017-A-T4-E20-B-H | 73220 | Уточняйте | Мощность вентилятора: до 7,5кВт. Напряжение Uвх:3x380VAC, Uвых:3х380VAC.
Частотный преобразователь VF-101-P11K-0025-A-T4-E20-B-H | 94000 | Уточняйте | Мощность вентилятора: до 11кВт. Напряжение Uвх:3x380VAC, Uвых:3х380VAC.
Частотный преобразователь VF-101-P15K-0032-A-T4-E20-B-H | 107700 | Уточняйте | Мощность вентилятора: до 15кВт. Напряжение Uвх:3x380VAC, Uвых:3х380VAC.
Частотный преобразователь VF-101-P18K-0038-A-T4-E20-B-H | 135930 | Уточняйте | Мощность вентилятора: до 18,5кВт. Напряжение Uвх:3x380VAC, Uвых:3х380VAC.
Частотный преобразователь VF-101-P22K-0045-A-T4-E20-B-H | 159460 | Уточняйте | Мощность вентилятора: до 22,5кВт. Напряжение Uвх:3x380VAC, Uвых:3х380VAC.
Частотный преобразователь VF-101-P30K-0060-A-T4-E20-B-H | 187800 | Уточняйте | Мощность вентилятора: до 30кВт. Напряжение Uвх:3x380VAC, Uвых:3х380VAC.
Частотный преобразователь VF-101-P37K-0075-A-T4-E20-N-H | 231070 | Уточняйте | Мощность вентилятора: до 37кВт. Напряжение Uвх:3x380VAC, Uвых:3х380VAC.
Частотный преобразователь VF-101-P45K-0090-A-T4-E20-N-H | 283970 | Уточняйте | Мощность вентилятора: до 45кВт. Напряжение Uвх:3x380VAC, Uвых:3х380VAC.
Частотный преобразователь VF-101-P55K-0110-A-T4-E20-N-H | 341170 | Уточняйте | Мощность вентилятора: до 55кВт. Напряжение Uвх:3x380VAC, Uвых:3х380VAC.
Частотный преобразователь VF-101-P75K-0150-A-T4-E20-N-H | 388240 | Уточняйте | Мощность вентилятора: до 75кВт. Напряжение Uвх:3x380VAC, Uвых:3х380VAC.
Частотный преобразователь VF-101-P90K-0180-A-T4-E20-N-H | 457800 | Уточняйте | Мощность вентилятора: до 90кВт. Напряжение Uвх:3x380VAC, Uвых:3х380VAC.
Преобразователи частоты с пожарным сертификатом / VEDA VF-101 (пожарный алгоритм)
Частотный преобразователь VF-101-PK75-0003-A-T4-E20-B-H-SW01 | 28099 | Уточняйте | Мощность вентилятора: до 0,75кВт. Напряжение Uвх:3x380VAC, Uвых:3х380VAC.
Частотный преобразователь VF-101-P1K5-0004-A-T4-E20-B-H-SW01 | 34008 | Уточняйте | Мощность вентилятора: до 1,5кВт. Напряжение Uвх:3x380VAC, Uвых:3х380VAC.
Частотный преобразователь VF-101-P2K2-0006-A-T4-E20-B-H-SW01 | 38814 | Уточняйте | Мощность вентилятора: до 2,2кВт. Напряжение Uвх:3x380VAC, Uвых:3х380VAC.
Частотный преобразователь VF-101-P5K5-0013-A-T4-E20-B-H-SW01 | 53543 | Уточняйте | Мощность вентилятора: до 5,5кВт. Напряжение Uвх:3x380VAC, Uвых:3х380VAC.
Частотный преобразователь VF-101-P7K5-0017-A-T4-E20-B-H-SW01 | 60308 | Уточняйте | Мощность вентилятора: до 7,5кВт. Напряжение Uвх:3x380VAC, Uвых:3х380VAC.
Частотный преобразователь VF-101-P11K-0025-A-T4-E20-B-H-SW01 | 77446 | Уточняйте | Мощность вентилятора: до 11кВт. Напряжение Uвх:3x380VAC, Uвых:3х380VAC.
Частотный преобразователь VF-101-P15K-0032-A-T4-E20-B-H-SW01 | 88835 | Уточняйте | Мощность вентилятора: до 15кВт. Напряжение Uвх:3x380VAC, Uвых:3х380VAC.
Частотный преобразователь VF-101-P18K-0038-A-T4-E20-B-H-SW01 | 112138 | Уточняйте | Мощность вентилятора: до 18,5кВт. Напряжение Uвх:3x380VAC, Uвых:3х380VAC.
Частотный преобразователь VF-101-P22K-0045-A-T4-E20-B-H-SW01 | 131674 | Уточняйте | Мощность вентилятора: до 22,5кВт. Напряжение Uвх:3x380VAC, Uвых:3х380VAC.
Частотный преобразователь VF-101-P30K-0060-A-T4-E20-B-H-SW01 | 154891 | Уточняйте | Мощность вентилятора: до 30кВт. Напряжение Uвх:3x380VAC, Uвых:3х380VAC.
Частотный преобразователь VF-101-P37K-0075-A-T4-E20-N-H-SW01 | 190697 | Уточняйте | Мощность вентилятора: до 37кВт. Напряжение Uвх:3x380VAC, Uвых:3х380VAC.
Частотный преобразователь VF-101-P45K-0090-A-T4-E20-N-H-SW01 | 234210 | Уточняйте | Мощность вентилятора: до 45кВт. Напряжение Uвх:3x380VAC, Uвых:3х380VAC.
Частотный преобразователь VF-101-P55K-0110-A-T4-E20-N-H-SW01 | 281490 | Уточняйте | Мощность вентилятора: до 55кВт. Напряжение Uвх:3x380VAC, Uвых:3х380VAC.
Частотный преобразователь VF-101-P75K-0150-A-T4-E20-N-H-SW01 | 320390 | Уточняйте | Мощность вентилятора: до 75кВт. Напряжение Uвх:3x380VAC, Uвых:3х380VAC.
Частотный преобразователь VF-101-P90K-0180-A-T4-E20-N-H-SW01 | 377700 | Уточняйте | Мощность вентилятора: до 90кВт. Напряжение Uвх:3x380VAC, Uвых:3х380VAC.
Однофазные регуляторы скорости
SRE-2,5 плавный регулятор скорости (в корпусе) | 1660 | 8 шт. | 1ф, 220В, до 2,5А. IP44. Ручное управление.
Симисторный регулятор скорости СРМ5 | 18370 | Под заказ | 1ф, 220В, до 5А. IP20. Ручное управление.
Симисторный регулятор скорости СРМ7 | 19320 | Под заказ | 1ф, 220В, до 7А. IP20. Ручное управление.
Симисторный регулятор скорости СРМ2,5Щ | 9720 | Под заказ | 1ф, 220В, до 2,5А. IP20. Ручное управление/Дистанионное 0-10В.
Симисторный регулятор скорости СРМ5Щ | 12690 | 15 шт. | 1ф, 220В, до 5А. IP20. Ручное управление/Дистанионное 0-10В.
Преобразователь частоты FL751T1B | 20520 | 12 шт. | Мощность вентилятора: до 0,75кВт. Напряжение Uвх:1x220VAC, Uвых:1х220VAC.
Преобразователь частоты FL152T1B | 22390 | 66 шт. | Мощность вентилятора: до 1,5кВт. Напряжение Uвх:1x220VAC, Uвых:1х220VAC.
SRE-220-1.5 Регулятор 5-ступенчатый с термоконтактом (1.5А, 230В) | 26840 | Уточняйте | Мощность вентилятора: до 0,2кВт. Напряжение Uвх:1x220VAC, Uвых:1х220VAC.
SRE-220-2 Регулятор 5-ступенчатый с термоконтактом (2А, 230В) | 28060 | Уточняйте | Мощность вентилятора: до 0,4кВт. Напряжение Uвх:1x220VAC, Uвых:1х220VAC.
SRE-220-3 Регулятор 5-ступенчатый с термоконтактом (3А, 230В) | 29280 | Уточняйте | Мощность вентилятора: до 0,6кВт. Напряжение Uвх:1x220VAC, Uвых:1х220VAC.
SRE-220-5 Регулятор 5-ступенчатый с термоконтактом (5А, 230В) | 32940 | Уточняйте | Мощность вентилятора: до 1кВт. Напряжение Uвх:1x220VAC, Uвых:1х220VAC.
SRE-220-7 Регулятор 5-ступенчатый с термоконтактом (7А, 230В) | 35380 | Уточняйте | Мощность вентилятора: до 1,4кВт. Напряжение Uвх:1x220VAC, Uвых:1х220VAC.
SRE-220-10 Регулятор 5-ступенчатый с термоконтактом (10А, 230В) | 48800 | Уточняйте | Мощность вентилятора: до 2кВт. Напряжение Uвх:1x220VAC, Uвых:1х220VAC.
SRE-220-14 Регулятор 5-ступенчатый с термоконтактом (14А, 230В) | 54900 | Уточняйте | Мощность вентилятора: до 2,4кВт. Напряжение Uвх:1x220VAC, Uвых:1х220VAC.
Щиты под установку преобразователя частоты
Щит управления ЩУВ-1 (ПЧ v1) | 24530 | 1 шт. | ВГХ: 400х300х220, подходит для установки 1 ПЧ М-серии до 3,7кВт
Щит управления ЩУВ-2 (ПЧ v1) | 27960 | Под заказ | ВГХ: 500х400х220, подходит для установки 2 ПЧ М-серии до 3,7кВт или 1 ПЧ 4-7,5кВт
Щит управления ЩУВ-3 (ПЧ v1) | 32840 | Под заказ | ВГХ: 650х500х220, подходит для установки 3 ПЧ М-серии до 3,7кВт или 2 ПЧ 4-7,5кВт
Щит управления ЩУВ-4 (ПЧ v1) | 37600 | Под заказ | ВГХ: 800х600х250, подходит для установки 5 ПЧ М-серии до 3,7кВт или 3 ПЧ 4-7,5кВт или 2 ПЧ 11-22,5кВт
Щиты управления электрокалорифером**
Щит управления ЩУВ Э15 | 51370 | Под заказ | Мощность до 15кВт, 380VAC. Встроенный симиторный регулятор мощности. 1 ступень
Щит управления ЩУВ Э30 | 52300 | Уточняйте | Мощность до 30кВт, 380VAC. Встроенный симиторный регулятор мощности. 2 ступени
Щит управления ЩУВ Э45 | 59320 | Уточняйте | Мощность до 45кВт, 380VAC. Встроенный симиторный регулятор мощности. 3 ступени
Дроссели выходные (удлинение линии питание ПЧ-Вентилятор) / Синус-фильтр VEDA
Синус-фильтр для преобразователя частоты Sin-T4-004 | 56770 | Уточняйте | Синус-фильтр, 4,5A, 0,75 - 1,5кВт мощность двигателя
Синус-фильтр для преобразователя частоты Sin-T4-008 | 75470 | Уточняйте | Синус-фильтр, 8A, 2,2кВт мощность двигателя
Синус-фильтр для преобразователя частоты Sin-T4-017 | 105090 | Уточняйте | Синус-фильтр, 17A, 4 - 7,5кВт мощность двигателя
Синус-фильтр для преобразователя частоты Sin-T4-032 | 175240 | Уточняйте | Синус-фильтр, 32A, 11 - 15кВт мощность двигателя
Синус-фильтр для преобразователя частоты Sin-T4-038 | 200620 | Уточняйте | Синус-фильтр, 38A, 18,5кВт мощность двигателя
Синус-фильтр для преобразователя частоты Sin-T4-048 | 309250 | Уточняйте | Синус-фильтр, 48A, 22,5кВт мощность двигателя
Синус-фильтр для преобразователя частоты Sin-T4-062 | 334640 | Уточняйте | Синус-фильтр, 62A, 30кВт мощность двигателя
Синус-фильтр для преобразователя частоты Sin-T4-115 | 421990 | Уточняйте | Синус-фильтр, 115A, 37-55кВт мощность двигателя
Дроссели выходные (удлинение линии питание ПЧ-Вентилятор) / 4% Выходной дроссель du/dt VEDA
Выходной дроссель ACO-0015-T4-4 | 34130 | Уточняйте | Выходной дроссель, 15А, до 5,5кВт мощность двигателя
Выходной дроссель ACO-0022-T4-4 | 44490 | Уточняйте | Выходной дроссель, 22А, до 7,5кВт мощность двигателя
Выходной дроссель ACO-0030-T4-4 | 64280 | Уточняйте | Выходной дроссель, 30А, до 11кВт мощность двигателя
Выходной дроссель ACO-0037-T4-4 | 70570 | Уточняйте | Выходной дроссель, 37А, до 15кВт мощность двигателя
Выходной дроссель ACO-0045-T4-4 | 77520 | Уточняйте | Выходной дроссель, 45А, до 18,5-22,5кВт мощность двигателя
Выходной дроссель ACO-0060-T4-4 | 82850 | Уточняйте | Выходной дроссель, 60А, до 22,5-30кВт мощность двигателя
Выходной дроссель ACO-0075-T4-4 | 97450 | Уточняйте | Выходной дроссель, 75А, до 30-37,5кВт мощность двигателя
Выходной дроссель ACO-0090-T4-4 | 107140 | Уточняйте | Выходной дроссель, 90А, до 37,5-45кВт мощность двигателя
Дроссели выходные (удлинение линии питание ПЧ-Вентилятор) / Дроссели выходные Zentec
Выходной дроссель OCL-0008-1M00-0.4SC (2,2кВт 380В) | 10489 | Уточняйте | Выходной дроссель, 8А, до 2,2кВт мощность двигателя, индуктивность 1,0мГн, падение напряжения 1%.
Выходной дроссель OCL-0010-0M70-0.4SC (4кВт 380В) | 10489 | Уточняйте | Выходной дроссель, 10А, до 3,7кВт мощность двигателя, индуктивность 0,7мГн, падение напряжения 1%.
Выходной дроссель OCL-0015-0M47-0.4SC (5,5кВт 380В) | 12844 | Уточняйте | Выходной дроссель, 15А, до 5,5кВт мощность двигателя, индуктивность 0,47мГн, падение напряжения 1%.
Выходной дроссель OCL-0020-0M35-0.4SC (7,5кВт 380В) | 14772 | Уточняйте | Выходной дроссель, 20А, до 7,5кВт мощность двигателя, индуктивность 0,35мГн, падение напряжения 1%.
Выходной дроссель OCL-0030-0M23-0.4SC (11кВт 380В) | 16484 | Уточняйте | Выходной дроссель, 30А, до 11кВт мощность двигателя, индуктивность 0,23мГн, падение напряжения 1%.
Выходной дроссель OCL-0040-0M18-0.4SC (15кВт 380В) | 17340 | Уточняйте | Выходной дроссель, 40А, до 15кВт мощность двигателя, индуктивность 0,18мГн, падение напряжения 1%.
Выходной дроссель OCL-0050-0M14-0.4SC (18,5кВт 380В) | 18839 | Уточняйте | Выходной дроссель, 50А, до 18,5кВт мощность двигателя, индуктивность 0,14мГн, падение напряжения 1%.
Выходной дроссель OCL-0060-0M12-0.4SC (22,5кВт 380В) | 19481 | Уточняйте | Выходной дроссель, 60А, до 22,5кВт мощность двигателя, индуктивность 0,12мГн, падение напряжения 1%.

## Приводы
Раздел | Приводы
Цены из снимка от 09.10.2026; наличие Б24: 2026-11-06 08:20:06
Наименование | Цена, р./шт | Наличие | Характеристики
Приводы воздушных заслонок / BVM
Электропривод TFU-230-03 (с возвратной пружиной) | 5320 | 5 шт. | 230В, 3 Нм, 2-х позиционный, с воз. пружиной
Электропривод TS05-230 (с возвратной пружиной) | 8120 | Под заказ | 230В, 5 Нм, 2-х позиционный, с воз. пружиной
Электропривод TS05-230S (с возвратной пружиной) | 8340 | 21 шт. | 230В, 5 Нм, 2-х позиционный, с воз. пружиной, концевой переключатель
Электропривод TS10-230S (с возвратной пружиной) | 13772 | 26 шт. | 230В, 10 Нм, 2-х позиционный, с воз. Пружиной, концевой переключатель
Электропривод TS15-230S (с возвратной пружиной) | 14621 | 4 шт. | 230В, 15 Нм, 2-х позиционный, с воз. Пружиной, концевой переключатель
Электропривод TS20-230S (с возвратной пружиной) | 14621 | 2 шт. | 230В, 20 Нм, 2-х позиционный, с воз. Пружиной, концевой переключатель
Электропривод LM230-6 (без возвратной пружины) | 7420 | 10 шт. | 220В, 6 Нм, 3-х позиционный, без воз. пружины, концевой переключатель
Электропривод NM230-10 (без возвратной пружины) | 9237 | 50 шт. | 220В, 10 Нм, 3-х позиционный, без воз. пружины, концевой переключатель
Электропривод SM230-24 (без возвратной пружины) | 10133 | Уточняйте | 220В, 24 Нм, 3-х позиционный, без воз. пружины, концевой переключатель
Электропривод LM24-SR-6 (с управлением 0-10В, без ВП) | 8638 | 7 шт. | 24В, 6 Нм, 0-10В, без воз. пружины
Электропривод NM24-SR-10 (с управлением 0-10В, без ВП) | 10254 | 32 шт. | 24В, 10 Нм, 0-10В, без воз. пружины
Электропривод SM24-SR-24 (с управлением 0-10В, без ВП) | 10432 | 2 шт. | 24В, 24 Нм, 0-10В, без воз. пружины
Электропривод LM24-BS-5 (с возвратной пружиной, 0-10В) | 10732 | Под заказ | 24В, 5 Нм, 0-10В, с воз. пружиной, концевой переключатель
Электропривод NM24-BS-10 (с возвратной пружиной, 0-10В) | 16416 | 12 шт. | 24В, 10 Нм, 0-10В, с воз. пружиной, концевой переключатель
Электропривод NM24-BS-20 (с возвратной пружиной, 0-10В) | 19406 | 13 шт. | 24В, 20 Нм, 0-10В, с воз. пружиной, концевой переключатель
Приводы воздушных заслонок / RGP (аналог Siemens)
ADA-230-05 Привод воздушной заслонки 5Нм (230В, 2-3 поз) | 8130 | 3 шт. | 230В, 5 Нм, 2-х позиционный, без воз. Пружины
ADA-230-05S Привод воздушной заслонки 5Нм (230В, 2-3 поз, концевик) | 8640 | 24 шт. | 230В, 5 Нм, 2-х позиционный, без воз. пружины, концевой переключатель
ADA-230-10 Привод воздушной заслонки 10Нм (230В, 2-3 поз) | 9750 | Уточняйте | 230В, 10 Нм, 2-х позиционный, без воз. пружины,
ADA-230-10S Привод воздушной заслонки 10Нм (230В, 2-3 поз, концевик) | 10370 | 22 шт. | 230В, 10 Нм, 2-х позиционный, без воз. пружины, концевой переключатель
ADA-230-20 Привод воздушной заслонки 20Нм (230В, 2-3 поз) | 10370 | Уточняйте | 230В, 20 Нм, 2-х позиционный, без воз. пружины,
ADA-230-20S Привод воздушной заслонки 20Нм (230В, 2-3 поз, концевик) | 10770 | 21 шт. | 230В, 20 Нм, 2-х позиционный, без воз. пружины, концевой переключатель
ADA-24-05PRO Привод воздушной заслонки 5Нм (24В, 0-10В) | 10840 | 8 шт. | 24В, 5 Нм, 0-10В, без воз. пружины
ADA-24-10PRO Привод воздушной заслонки 10Нм (24В, 0-10В) | 10840 | 22 шт. | 24В, 10 Нм, 0-10В, без воз. пружины
ADA-24-20PRO Привод воздушной заслонки 20Нм (24В, 0-10В) | 10840 | 25 шт. | 24В, 20 Нм, 0-10В, без воз. пружины
SADA-230-04 Привод заслонки с возвратной пружинной 4Нм (230В) | 8780 | Под заказ | 230В, 4 Нм, 2-х позиционный, с воз. пружиной, до 1м2
SADA-230-04S Привод заслонки с возвратной пружинной 4Нм (230В, концевик) | 9250 | Под заказ | 230В, 4 Нм, 2-х позиционный, с воз. пружиной, концевой переключатель, до 1м2
SADA-24-04PRO Привод заслонки с возвратной пружинной 4Нм (24В, 0-10В) | 10300 | Под заказ | 24В, 4 Нм, 0-10В, с воз. пружиной, до 1м2
SADA-230-08 Привод заслонки с возвратной пружинной 8Нм (230В) | 11110 | Уточняйте | 230В, 8 Нм, 2-х позиционный, с воз. пружиной, до 2м2
SADA-230-08S Привод заслонки с возвратной пружинной 8Нм (230В, концевик) | 11110 | Под заказ | 230В, 8 Нм, 2-х позиционный, с воз. пружиной, концевой переключатель до 2м2
SADA-24-08PRO Привод заслонки с возвратной пружинной 8Нм (24В, 0-10В) | 11650 | 22 шт. | 24В, 8 Нм, 0-10В, с воз. Пружиной, до 2м2
SADA-230-18 Привод заслонки с возвратной пружинной 18Нм (230В) | 11920 | Уточняйте | 230В, 18 Нм, 2-х позиционный, с воз. пружиной, до 4м2
SADA-230-18S Привод заслонки с возвратной пружинной 18Нм (230В, концевик) | 12710 | 19 шт. | 230В, 18 Нм, 2-х позиционный, с воз. пружиной, концевой переключатель, до 4м2
SADA-24-18PRO Привод заслонки с возвратной пружинной 18Нм (24В, 0-10В) | 12190 | 47 шт. | 24В, 18 Нм, 0-10В, с воз. пружиной, до 4м2

## Контроллеры, панели
Раздел | Контроллеры, панели
Цены из снимка от 09.10.2026; наличие Б24: 2026-11-06 08:20:06
Наименование | Цена, р./шт | Наличие | Характеристики
Zentec / Контроллеры
М100-2B0 Программируемый логический контроллер | 14200 | 33 шт. | 8 универсальных входов, 5 реле 3А/220В, 2 аналоговых выхода 0-10В, 2 порта RS-485 без развязки, несъемные клеммы, питание 220В
M245-0C1 Программируемый логический контроллер | 25600 | 280 шт. | 2 порта RS-485, ЖКИ 192х64 точки, 6 кнопок, ЧРВ, 18 UIN, 5 DOUT (Реле), 8 UOUT, 2DOUT (Транзистор), питание 24VDC
M202-0C1 Программируемый логический контроллер | 21720 | 216 шт. | 1 порта RS-485, ЖКИ 192х64 точки, 6 кнопок, ЧРВ, 9 UIN, 5 DOUT (Реле), 1 TOUT (Транзистор 24VDC), 2 AOUT 0-10В, питание 220VAC
M300-0C1 Программируемый логический контроллер | 16780 | 282 шт. | 2 порта RS-485, ЖКИ 192х64 точки, 6 кнопок, ЧРВ, 8 UIN, 5 DOUT (Реле), 2 AOUT 0-10В, питание 24VDC, Wi-Fi
Zentec / Панели
Z037-5С0 Универсальный пульт управления | 15090 | 149 шт. | Настенная, накладная. Универсальная панель с цветным сенсорным ЖКИ, 10-35VDC, датчик температуры, RS-485 Modbus RTU, WiFi
Z031-2С0 Универсальный пульт управления | 14640 | 168 шт. | Настенная, накладная. Универсальная панель с сегментным ЖКИ, 12-24VDC, датчик температуры, 5 сенсорных кнопок, RS-485 Modbus RTU, WiFi
Z037-4C0 Wifi программируемый логический контроллер с человеко-машинным интерфейсом | 18520 | 76 шт. | Встраиваемая цветная сенсорная панель, 10-35VDC, диагональ 3,9, RS-485 Modbus RTU, WiFi
Прочие производители / Контроллеры
Контроллер интегрированный программируемый семейства c.PCOmini Basic | 34200 | Уточняйте | 10 универсальных входов/выходов,6 релейных выходов, 1 порт RS-485 без развязки, съемные клеммы, питание 24В
Контроллер интегрированный программируемый семейства c.PCOmini HighEnd | 63000 | Уточняйте | 10 универсальных входов/выходов, 6 релейных выходов, 2 дискретных входа, 2 анадоговых выхода, 2 порта RS-485 без развязки, Ethernet, съемные клеммы, питание 24В
Комплект разъёмов для электрического подключения устройств автоматизации P+D0CON0B0 | 1780 | Уточняйте | Клеммы для контроллеров Carel
Прочие производители / Панели
ПУ ATV Пульт управления для регуляторов скорости (ПЧ) | 4100 | 10 шт. | Пульт управления частотным преоб-лем. Подходит для всех устройств, в которых есть возможность подключения внешнего потенциометра номиналом 10 кОм.
ПУ2 Пульт управления | 2500 | Под заказ | Пульт дистанционного управления. 2 лампы, 2 кнопки с пруж. возвратом. Подходит для щитов управления вытяжками ЩУВ 1 (4).
ПУ2Р Пульт управления | 2600 | Под заказ | Пульт дистанционного управления. 4 лампы, 1 переключатель. Подходит для щитов управления вытяжками ЩУВ 7.

## Смесительные узлы
Раздел | Смесительные узлы
Цены из снимка от 09.10.2026; наличие Б24: 2026-11-06 08:20:06
Наименование | Цена, р./шт | Наличие | Характеристики
Смесительный узел с байпасом и плавным управлением
Смесительный узел с байпасом и плавным управлением СУБ 20-40-1.0-24 | 48401 | Под заказ | Насос: 25-40, KVS: 1,0, макс. Расход: 0,5, насос: 1х230, 0,07кВт
Смесительный узел с байпасом и плавным управлением СУБ 20-40-1.6-24 | 44241 | Под заказ | Насос: 25-40, KVS: 1,6, макс. Расход: 0,82, насос: 1х230, 0,07кВт
Смесительный узел с байпасом и плавным управлением СУБ 20-40-2.5-24 | 44241 | Под заказ | Насос: 25-40, KVS: 2,5, макс. Расход: 1,28, насос: 1х230, 0,07кВт
Смесительный узел с байпасом и плавным управлением СУБ 25-60-4.0-24 | 49136 | Под заказ | Насос: 25-60, KVS: 4, макс. Расход: 2,1, насос: 1х230, 0,13кВт
Смесительный узел с байпасом и плавным управлением СУБ 25-60-6.3-24 | 49136 | 10 шт. | Насос: 25-60, KVS: 6,3, макс. Расход: 2,7, насос: 1х230, 0,13кВт
Смесительный узел с байпасом и плавным управлением СУБ 25-80-6.3-24 | 55339 | Под заказ | Насос: 25-80, KVS: 6,3, макс. Расход: 5, насос: 1х230, 0,3кВт
Смесительный узел с байпасом и плавным управлением СУБ 25-80-10.0-24 | 57841 | Под заказ | Насос: 25-80, KVS: 10, макс. Расход: 5,8, насос: 1х230, 0,3кВт
Смесительный узел с байпасом и плавным управлением СУБ 32-80-16.0-24 | 66635 | Под заказ | Насос: 32-80, KVS: 16, макс. Расход: 7, насос: 1х230, 0,3кВт
Смесительный узел с байпасом и плавным управлением СУБ 32-120-16.0-24 | 79989 | Под заказ | Насос: 32-120, KVS: 16, макс. Расход: 9,5, насос: 1х230, 0,5кВт
Смесительный узел с байпасом и плавным управлением СУБ 40-120-25.0-24 | 154704 | 1 шт. | Насос: 40-120, KVS: 25, макс. Расход: 12, насос: 1х230, 0,7кВт
Смесительный узел с байпасом и плавным управлением СУБ 50-120-40.0-24 | 189054 | Под заказ | Насос: 50-120, KVS: 40, макс. Расход: 19, насос: 1х230, 1кВт
Смесительный узел без байпаса и плавным управлением
Смесительный узел без байпаса, с плавным управлением СУ 20-40-1.0-24 | 42100 | 1 шт. | Насос: 25-40, KVS: 1,0, макс. Расход: 0,5, насос: 1х230, 0,07кВт
Смесительный узел без байпаса, с плавным управлением СУ 20-40-1.6-24 | 36400 | 1 шт. | Насос: 25-40, KVS: 1,6, макс. Расход: 0,82, насос: 1х230, 0,07кВт
Смесительный узел без байпаса, с плавным управлением СУ 20-40-2.5-24 | 36400 | 1 шт. | Насос: 25-40, KVS: 2,5, макс. Расход: 1,28, насос: 1х230, 0,07кВт
Смесительный узел без байпаса, с плавным управлением СУ 25-60-4.0-24 | 39980 | 2 шт. | Насос: 25-60, KVS: 4, макс. Расход: 2,1, насос: 1х230, 0,13кВт
Смесительный узел без байпаса, с плавным управлением СУ 25-60-6.3-24 | 39980 | Под заказ | Насос: 25-60, KVS: 6,3, макс. Расход: 2,7, насос: 1х230, 0,13кВт
Смесительный узел без байпаса, с плавным управлением СУ 25-80-6.3-24 | 46100 | Под заказ | Насос: 25-80, KVS: 6,3, макс. Расход: 5, насос: 1х230, 0,3кВт
Смесительный узел без байпаса, с плавным управлением СУ 25-80-10.0-24 | 48550 | 1 шт. | Насос: 25-80, KVS: 10, макс. Расход: 5,8, насос: 1х230, 0,3кВт
Смесительный узел без байпаса, с плавным управлением СУ 32-80-16.0-24 | 52600 | Под заказ | Насос: 32-80, KVS: 16, макс. Расход: 8,3, насос: 1х230, 0,3кВт
Смесительный узел без байпаса, с плавным управлением СУ 32-120-16.0-24 | 64390 | Под заказ | Насос: 32-120, KVS: 16, макс. Расход: 9,5, насос: 1х230, 0,5кВт
Смесительный узел без байпаса, с плавным управлением СУ 40-120-25.0-24 | 134640 | 1 шт. | Насос: 40-120, KVS: 25, макс. Расход: 12, насос: 1х230, 0,7кВт
Смесительный узел без байпаса, с плавным управлением СУ 50-120-40.0-24 | 149890 | Под заказ | Насос: 50-120, KVS: 40, макс. Расход: 19, насос: 1х230, 1кВт
Смесительный узел без байпаса, с плавным управлением СУ 65F-120-63.0-24 | 261659 | Под заказ | Насос: 65-120, KVS: 63, макс. Расход: 32, насос: 1х230, 1,3кВт
Смесительный узел без байпаса, с плавным управлением СУ 80F-140-90.0-24 | 409610 | Под заказ | Насос: 80-140, KVS: 90, макс. Расход: 38, насос: 3х380, 1,7кВт
Смесительный узел без байпаса, с плавным управлением СУ 100F-140-150.0-24 | 476770 | Под заказ | Насос: 80-140, KVS: 150, макс. Расход: 46, насос: 3х380, 1,7кВт
Смесительный узел водяного калорифера
Смесительный узел для охладителя СУ 20-1.0-24-ВО | 28130 | Под заказ | ДУ20, присоединение G3/4'', KVS:1, расход 0,5м3/ч, привод: 24VDC, управление 0-10В
Смесительный узел для охладителя СУ 20-1.6-24-ВО | 28130 | Под заказ | ДУ20, присоединение G3/4'', KVS:1,6, расход 0,8м3/ч, привод: 24VDC, управление 0-10В
Смесительный узел для охладителя СУ 20-2.5-24-ВО | 28130 | 1 шт. | ДУ20, присоединение G3/4'', KVS: 2,5, расход 1,2м3/ч, привод: 24VDC, управление 0-10В
Смесительный узел для охладителя СУ 25-4.0-24-ВО | 30910 | Под заказ | ДУ25, присоединение G1'', KVS: 4, расход 2м3/ч, привод: 24VDC, управление 0-10В
Смесительный узел для охладителя СУ 25-6.3-24-ВО | 30910 | Под заказ | ДУ25, присоединение G1'', KVS: 6,3, расход 3,1м3/ч, привод: 24VDC, управление 0-10В
Смесительный узел для охладителя СУ 25-10.0-24-ВО | 32340 | Под заказ | ДУ25, присоединение G1'', KVS: 10, расход 5м3/ч, привод: 24VDC, управление 0-10В
Смесительный узел для охладителя СУ 32-16.0-24-ВО | 38580 | 1 шт. | ДУ32, присоединение G11/4'', KVS: 16, расход 8м3/ч, привод: 24VDC, управление 0-10В
Смесительный узел для охладителя СУ 40-25.0-24-ВО | 72270 | Под заказ | ДУ40, присоединение G11/2'', KVS: 25, расход 12,5м3/ч, привод: 24VDC, управление 0-10В
Смесительный узел для охладителя СУ 50-40.0-24-ВО | 84630 | Под заказ | ДУ50, присоединение G2'', KVS: 40, расход 20м3/ч, привод: 24VDC, управление 0-10В
Смесительный узел для охладителя СУ 65F-63.0-24-ВО | 185130 | Под заказ | ДУ65, фланцевое, KVS: 63, расход 30м3/ч, привод: 24VDC, управление 0-10В
Смесительный узел для охладителя СУ 80F-90.0-24-ВО | 268810 | Под заказ | ДУ80, фланцевое, KVS: 90, расход 45м3/ч, привод: 24VDC, управление 0-10В
Смесительный узел для охладителя СУ 100F-150.0-24-ВО | 319820 | Под заказ | ДУ100, фланцевое, KVS: 150, расход 70м3/ч, привод: 24VDC, управление 0-10В
Смесительный узел для охладителя СУ 125F-225.0-24-ВО | 369300 | Под заказ | ДУ125, фланцевое, KVS: 225, расход 105м3/ч, привод: 24VDC, управление 0-10В
Смесительный узел для охладителя СУ 125F-280.0-24-ВО | 500630 | Под заказ | ДУ125, фланцевое, KVS: 280, расход 130м3/ч, привод: 24VDC, управление 0-10В
Смесительный узел для охладителя СУ 150F-400.0-24-ВО | 626250 | Под заказ | ДУ150, фланцевое, KVS: 400, расход 180м3/ч, привод: 24VDC, управление 0-10В
Смесительный узел фанкойлов
Смесительный узел для фанкойлов СУ Ф1,6-15-1 | 12230 | Под заказ | ДУ15, присоединение G1/2'', KVS:1,6, расход 0,8м3/ч, привод: 220VAC, открыть/закрыть, NC
Смесительный узел для фанкойлов СУ Ф2,5-20-1 | 12380 | Под заказ | ДУ20, присоединение G3/4'', KVS:2,5, расход 1,3м3/ч, привод: 220VAC, открыть/закрыть, NC
Смесительный узел для фанкойлов СУ Ф4,0-20-1 | 12730 | Под заказ | ДУ20, присоединение G3/4'', KVS: 4,0, расход 1,8м3/ч, привод: 220VAC, открыть/закрыть, NC
Смесительный узел для фанкойлов СУ Ф6,3-25-1 | 15200 | Под заказ | ДУ25, присоединение G1'', KVS: 6,3, расход 3,4м3/ч, привод: 220VAC, открыть/закрыть, NC
Смесительный узел для фанкойлов СУ Ф1,6-15-2 | 13720 | Под заказ | ДУ15, присоединение G1/2'', KVS:1,6, расход 0,8м3/ч, привод: 220VAC, открыть/закрыть, NC
Смесительный узел для фанкойлов СУ Ф2,5-20-2 | 13610 | Под заказ | ДУ20, присоединение G3/4'', KVS:2,5, расход 1,3м3/ч, привод: 220VAC, открыть/закрыть, NC
Смесительный узел для фанкойлов СУ Ф4,0-20-2 | 13960 | Под заказ | ДУ20, присоединение G3/4'', KVS: 4,0, расход 1,8м3/ч, привод: 220VAC, открыть/закрыть, NC
Смесительный узел для фанкойлов СУ Ф6,3-25-2 | 17290 | Под заказ | ДУ25, присоединение G1'', KVS: 6,3, расход 3,4м3/ч, привод: 220VAC, открыть/закрыть, NC
Смесительный узел для фанкойлов СУ Ф1,6-15-3 | 19140 | Под заказ | ДУ15, присоединение G1/2'', KVS:1,6, расход 0,8м3/ч, привод: 220VAC, открыть/закрыть, NC
Смесительный узел для фанкойлов СУ Ф2,5-20-3 | 19170 | Под заказ | ДУ20, присоединение G3/4'', KVS:2,5, расход 1,3м3/ч, привод: 220VAC, открыть/закрыть, NC
Смесительный узел для фанкойлов СУ Ф4,0-20-3 | 19170 | Под заказ | ДУ20, присоединение G3/4'', KVS: 4,0, расход 1,8м3/ч, привод: 220VAC, открыть/закрыть, NC
Смесительный узел для фанкойлов СУ Ф6,3-25-3 | 23700 | Под заказ | ДУ25, присоединение G1'', KVS: 6,3, расход 3,4м3/ч, привод: 220VAC, открыть/закрыть, NC
Смесительный узел для фанкойлов СУ Ф1,6-15-4 | 22670 | Под заказ | ДУ15, присоединение G1/2'', KVS:1,6, расход 0,8м3/ч, привод: 220VAC, открыть/закрыть, NC
Смесительный узел для фанкойлов СУ Ф2,5-20-4 | 23690 | 40 шт. | ДУ20, присоединение G3/4'', KVS:2,5, расход 1,3м3/ч, привод: 220VAC, открыть/закрыть, NC
Смесительный узел для фанкойлов СУ Ф4,0-20-4 | 23690 | Под заказ | ДУ20, присоединение G3/4'', KVS: 4,0, расход 1,8м3/ч, привод: 220VAC, открыть/закрыть, NC
Смесительный узел для фанкойлов СУ Ф6,3-25-4 | 28860 | Под заказ | ДУ25, присоединение G1'', KVS: 6,3, расход 3,4м3/ч, привод: 220VAC, открыть/закрыть, NC
Узлы термоманометров (Вентвтоматика)
Термоманометр в сборе TM 20 | 5780 | Под заказ | Для смес. Узлов СУ/СУБ 20-…, 0-10бар, 0-120°С
Термоманометр в сборе TM 25 | 6910 | Под заказ | Для смес. Узлов СУ/СУБ 25-…, 0-10бар, 0-120°С
Термоманометр в сборе TM 32 | 8211 | 9 шт. | Для смес. Узлов СУ/СУБ 32-…, 0-10бар, 0-120°С
Гибкие подводки (Вентавтоматика)
Гибкие подводки к смесительному узлу 20мм | 3030 | Под заказ | Для смес. Узлов СУБ-20-…/СУ-20-…, 0,6м+0,9м
Гибкие подводки к смесительному узлу 25мм | 4630 | 15 шт. | Для смес. Узлов СУБ-25-…/СУ-25-…, 0,6м+0,9м
Гибкие подводки к смесительному узлу 32мм | 6060 | 3 шт. | Для смес. Узлов СУБ-32-…/СУ-32-…, 0,6м+0,9м

## Детали для смесузлов
Раздел | Детали для смесузлов
Цены из снимка от 09.10.2026; наличие Б24: 2026-11-06 08:20:06
Наименование | Цена, р./шт | Наличие | Характеристики
Приводы 3-х/2-х ходовых вентилей для смесительных узлов / Zentec
Клапан поворотный 3-ходовой (DN15,Kvs1.0,PN10,ВР1/2) | 5470 | 227 шт. | Номинальный диаметр: 15, KVS: 1
Клапан поворотный 3-ходовой (DN15,Kvs1.6,PN10,ВР1/2) | 5470 | Под заказ | Номинальный диаметр: 15, KVS: 1,63
Клапан поворотный 3-ходовой (DN15,Kvs2.5,PN10,ВР1/2) | 5470 | 156 шт. | Номинальный диаметр: 15, KVS: 2,5
Клапан поворотный 3-ходовой (DN20,Kvs4.0,PN10,ВР3/4) | 5730 | 170 шт. | Номинальный диаметр: 20, KVS: 4
Клапан поворотный 3-ходовой (DN20,Kvs6.3,PN10,ВР3/4) | 5730 | 3 шт. | Номинальный диаметр: 25, KVS: 6,3
Клапан поворотный 3-ходовой (DN25,Kvs10.0,PN10,ВР1) | 6250 | 61 шт. | Номинальный диаметр: 25, KVS: 10
Клапан поворотный 3-ходовой (DN32,Kvs16,PN10,ВР1 1/4) | 6780 | Под заказ | Номинальный диаметр: 32, KVS: 16
Клапан поворотный 3-ходовой (DN40,Kvs25,PN10,ВР1 1/2) | 13440 | 6 шт. | Номинальный диаметр: 40, KVS: 25
Клапан поворотный 3-ходовой (DN50,Kvs40,PN10,ВР2) | 16570 | Под заказ | Номинальный диаметр: 50, KVS: 40
Клапан поворотный 3-ходовой (DN50,Kvs63,PN10,ВР2) | 16570 | Уточняйте | Номинальный диаметр: 50, KVS: 63
Привод поворотный 3-точечный 220В АС (6Нм, 90°, 120 сек) | 15000 | Уточняйте | Привод: 220В, упр: откр/закр, подходит для всех клапанов из серии
Привод поворотный пропорциональный 24В (0-10В, 6Нм, 90°,60/120сек) | 14590 | 657 шт. | Привод: 24В, упр: 0-10В, подходит для всех клапанов из серии
Насосы Zentec
Насос циркуляционный CP25-4/180 | 4440 | Под заказ | Напор: 4М, длина: 180мм, присоединительный размер: 1''ВН-1''ВН, 220В, 3 скорости
Насос циркуляционный CP25-6/180 | 4560 | 13 шт. | Напор: 6М, длина: 180мм, присоединительный размер: 1''ВН-1''ВН, 220В, 3 скорости
Насос циркуляционный CP25-8/180 | 9160 | 16 шт. | Напор: 8М, длина: 180мм, присоединительный размер: 1''ВН-1''ВН, 220В, 3 скорости
Насос циркуляционный CP32-8/180 | 9330 | 297 шт. | Напор: 8М, длина: 180мм, присоединительный размер: 11/4''ВН-11/4''ВН, 220В, 3 скорости
Насос циркуляционный CP32-12/220 | 19140 | 138 шт. | Напор: 12М, длина: 220мм, присоединительный размер: 11/4''ВН-11/4''ВН, 220В, 3 скорости
Насос циркуляционный GRS40-13F | 54480 | Под заказ | Напор: 13М, длина: 250мм, присоединительный размер: 11/2''ВН-11/2''ВН или фланцвый Dn40, 220В, 3 скорости
Насос циркуляционный GRS50-13F | 64690 | 20 шт. | Напор: 13М, длина: 280мм, присоединительный размер: 2''ВН-2''ВН или фланцвый Dn50, 220В, 3 скорости
Насос циркуляционный GRS65-13F | 71320 | 44 шт. | Напор: 13М, длина: 340мм, присоединительный размер: 21/2''ВН-21/2''ВН или фланцвый Dn65, 220В, 3 скорости
Насос циркуляционный GRS80-9F | 84310 | 3 шт. | Напор: 9М, длина: 360мм, присоединительный размер: фланцвый Dn80, 380В, 3 скорости
Для фанкойлов
Трехходовой клапан с электроприводом 4MV-15-1,6 | 2990 | 1485 шт. | ДУ15, присоединение G1/2'', KVS:1,6, макс. расход 0,8м3/ч, привод: 220VAC, открыть/закрыть, NC
Трехходовой клапан с электроприводом 4MV-20-2,5 | 3190 | Уточняйте | ДУ20, присоединение G3/4'', KVS:2,5, макс. расход 1,3м3/ч, привод: 220VAC, открыть/закрыть, NC
Трехходовой клапан с электроприводом 4MV-20-4,0 | 3190 | 455 шт. | ДУ20, присоединение G3/4'', KVS: 4,0, макс. расход 1,8м3/ч, привод: 220VAC, открыть/закрыть, NC
Трехходовой клапан с электроприводом 4MV-25-6,3 | 3630 | 468 шт. | ДУ25, присоединение G1'', KVS: 6,0, макс. расход 3,4м3/ч, привод: 220VAC, открыть/закрыть, NC

## Реле коммутационные
Раздел | Реле коммутационные
Цены из снимка от 09.10.2026; наличие Б24: 2026-11-06 08:20:06
Наименование | Шт. в упаковке | Цена, р./шт | Цена за упаковку | Наличие | Характеристики
Электромагнитные реле / 1 перекидной контакт
Реле NNC69K-1Z 220VAC (20) | 20 | 563 | 11250 | 189 уп. (3 780 шт.) | 1 перекидной контакт, катушка: 220VAC, коммутация: до 240VAC/30VDC, до 15А
Реле NNC69K-1Z 24VAC (20) | 20 | 452 | 9039 | 32 уп. (640 шт.) | 1 перекидной контакт, катушка: 24VAC, коммутация: до 240VAC/30VDC, до 15А
Реле NNC69K-1Z 24VDC (20) | 20 | 449 | 8979 | 114 уп. (2 280 шт.) | 1 перекидной контакт, катушка: 24VDC, коммутация: до 240VAC/30VDC, до 15А
Реле NNC69KTLX-1Z 220VAC (20) | 20 | 704 | 14063 | 252 уп. (5 040 шт.) | 1 перекидной контакт, катушка: 220VAC, коммутация: до 240VAC/30VDC, до 15А, кнопка "ТЕСТ", индикация работы
Реле NNC69KTLX-1Z 24VAC (20) | 20 | 512 | 10228 | 52 уп. (1 040 шт.) | 1 перекидной контакт, катушка: 24VAC, коммутация: до 240VAC/30VDC, до 15А, кнопка "ТЕСТ", индикация работы
Реле NNC69KTLX-1Z 24VDC (20) | 20 | 693 | 13855 | 116 уп. (2 320 шт.) | 1 перекидной контакт, катушка: 24VDC, коммутация: до 240VAC/30VDC, до 15А, кнопка "ТЕСТ", индикация работы
Реле NNC69KTLX-1Z 12VDC (20) | 20 | 693 | 13855 | 245 уп. (4 900 шт.) | 1 перекидной контакт, катушка: 12VDC, коммутация: до 240VAC/30VDC, до 15А, кнопка "ТЕСТ", индикация работы
Колодка 14F-1Z-C5 (20) | 20 | 313 | 6254 | 392 уп. (7 840 шт.) | Колодка для реле, 2 перекидных контакта, для NNC69K/K(TLX)-1Z, все контактные группы сверху, прижимное соединение, черная, для провода до 2,5мм2
Электромагнитные реле / 2 перекидных контакта
Реле NNC69K-2Z 220VAC (20) | 20 | 716 | 14316 | 357 уп. (7 140 шт.) | 2 перекидных контакта, катушка: 220VAC, коммутация: до 240VAC/30VDC, до 8А на контакт
Реле NNC69K-2Z 24VAC (20) | 20 | 472 | 9424 | Под заказ | 2 перекидных контакта, катушка: 24VAC, коммутация: до 240VAC/30VDC, до 8А на контакт
Реле NNC69K-2Z 24VDC (20) | 20 | 584 | 11676 | 240 уп. (4 800 шт.) | 2 перекидных контакта, катушка: 24VDC, коммутация: до 240VAC/30VDC, до 8А на контакт
Реле NNC69K-2Z 12VDC (20) | 20 | 586 | 11703 | 202 уп. (4 040 шт.) | 2 перекидных контакта, катушка: 12VDC, коммутация: до 240VAC/30VDC, до 8А на контакт
Реле NNC69KTLX-2Z 220VAC (20) | 20 | 699 | 13976 | 233 уп. (4 660 шт.) | 2 перекидных контакта, катушка: 220VAC, коммутация: до 240VAC/30VDC, до 8А на контакт, кнопка "ТЕСТ", индикация работы
Реле NNC69KTLX-2Z 24VAC (20) | 20 | 574 | 11466 | 93 уп. (1 860 шт.) | 2 перекидных контакта, катушка: 24VAC, коммутация: до 240VAC/30VDC, до 8А на контакт, кнопка "ТЕСТ", индикация работы
Реле NNC69KTLX-2Z 24VDC (20) | 20 | 693 | 13855 | 174 уп. (3 480 шт.) | 2 перекидных контакта, катушка: 24VDC, коммутация: до 240VAC/30VDC, до 8А на контакт, кнопка "ТЕСТ", индикация работы
Реле NNC69KTLX-2Z 12VDC (20) | 20 | 693 | 13855 | 198 уп. (3 960 шт.) | 2 перекидных контакта, катушка: 12VDC, коммутация: до 240VAC/30VDC, до 8А на контакт, кнопка "ТЕСТ", индикация работы
Колодка P69F08E1 (10) | 10 | 273 | 2726 | Под заказ | Колодка для реле, 2 перекидных контакта, для NNC69K/K(TLX)-2Z, c держателем реле, серая, зажим между винтом, для провода до 1мм2
Колодка 14F-2Z-C5 (20) | 20 | 318 | 6353 | 135 уп. (2 700 шт.) | Колодка для реле, 2 перекидных контакта, для NNC69K/K(TLX)-2Z, все контактные группы сверху, прижимное соединение, черная, для провода до 2,5мм2
Диодный модуль индикации и защиты RPML0730 | 100 | 110 | 11000 | 14 уп. (1 400 шт.) | Защитный диод для реле с катушкой управления 220VAC, для колодки типа 14F
Диодный модуль индикации и защиты RPML0524 | 100 | 108 | 10709 | 7 уп. (700 шт.) | Защитный диод для реле с катушкой управления 24VAC, для колодки типа 14F
Диодный модуль индикации и защиты RPML0024 | 100 | 110 | 11000 | 13 уп. (1 300 шт.) | Защитный диод для реле с катушкой управления 24VDC, для колодки типа 14F
Электромагнитные реле / 4 перекидных контакта
Реле NNC68B-4Z 220VAC (20) | 20 | 588 | 11742 | 794 уп. (15 880 шт.) | 4 перекидных контакта, катушка: 220VAC, коммутация: до 240VAC/30VDC, до 5А на группу
Реле NNC68B-4Z 24VAC (20) | 20 | 527 | 10530 | 94 уп. (1 880 шт.) | 4 перекидных контакта, катушка: 24VAC, коммутация: до 240VAC/30VDC, до 5А на группу
Реле NNC68B-4Z 24VDC (20) | 20 | 527 | 10530 | 102 уп. (2 040 шт.) | 4 перекидных контакта, катушка: 24VDC, коммутация: до 240VAC/30VDC, до 5А на группу
Реле NNC68B-4Z 12VDC (20) | 20 | 462 | 9223 | 158 уп. (3 160 шт.) | 4 перекидных контакта, катушка: 12VDC, коммутация: до 240VAC/30VDC, до 5А на группу
Реле NNC68BZL-4Z 220VAC (20) | 20 | 618 | 12348 | 458 уп. (9 160 шт.) | 4 перекидных контакта, катушка: 220VAC, коммутация: до 240VAC/30VDC, до 5А на группу, c флажком "Тест"
Реле NNC68BZL-4Z 24VAC (20) | 20 | 625 | 12492 | 75 уп. (1 500 шт.) | 4 перекидных контакта, катушка: 24VAC, коммутация: до 240VAC/30VDC, до 5А на группу, c флажком "Тест"
Реле NNC68BZL-4Z 24VDC (20) | 20 | 626 | 12510 | 243 уп. (4 860 шт.) | 4 перекидных контакта, катушка: 24VDC, коммутация: до 240VAC/30VDC, до 5А на группу, c флажком "Тест"
Колодка PYF14A-E2 (10) | 10 | 399 | 3988 | 1092 уп. (10 920 шт.) | Колодка для реле, 4 перекидных контакта, c держателем реле. NO группа контактов сверху, NC группа контактов снизу от реле
Колодка PYF14A-E3 (10) | 10 | 520 | 5196 | 1092 уп. (10 920 шт.) | Колодка для реле, 4 перекидных контакта, c держателем реле. Все группы контактов сверху "лесенкой"
Клипса металлическая для колодки PYF14A | 10 | 31 | 306 | 186 уп. (1 860 шт.) | Держатель-клипса для колодки PYF14A
Твердотельные реле
Твердотельное реле NNG1-1/032F-38 25A (10) | 10 | 1480 | 14795 | 41 уп. (410 шт.) | Напряжение коммутации 40-440VAC, макс. коммутируемый ток (АС1):25А, напряжение управления: 3-32VDC
Твердотельное реле NNG1-1/032F-38 40A (10) | 10 | 1852 | 18518 | 102 уп. (1 020 шт.) | Напряжение коммутации 40-440VAC, макс. коммутируемый ток (АС1):40А, напряжение управления: 3-32VDC
Твердотельное реле NNG1-1/032F-38 60A (10) | 10 | 3193 | 31927 | 100 уп. (1 000 шт.) | Напряжение коммутации 40-440VAC, макс. коммутируемый ток (АС1):60А, напряжение управления: 3-32VDC
Твердотельное реле NNG1-1/032F-38 80A (10) | 10 | 3449 | 34488 | 61 уп. (610 шт.) | Напряжение коммутации 40-440VAC, макс. коммутируемый ток (АС1):80А, напряжение управления: 3-32VDC
Твердотельное реле NNG1-1/032F-38 100A (10) | 10 | 3597 | 35968 | 37 уп. (370 шт.) | Напряжение коммутации 40-440VAC, макс. коммутируемый ток (АС1):100А, напряжение управления: 3-32VDC
Твердотельное реле NNG1-1/032F-38 120A (10) | 10 | 4502 | 45020 | 47 уп. (470 шт.) | Напряжение коммутации 40-440VAC, макс. коммутируемый ток (АС1):120А, напряжение управления: 3-32VDC
Интерфейсное твердотельное реле NNG41-1/032F-38-D 2A (20) | 20 | 1686 | 33709 | 42 уп. (840 шт.) | Напряжение коммутации 40-240VAC, макс. коммутируемый ток (АС1):2А, напряжение управления: 3-32VDC. С колодкой на DIN-рейку
Интерфейсное твердотельное реле NNG41-1/250F-38 1Z (20) | 20 | 1967 | 39335 | 49 уп. (980 шт.) | Напряжение коммутации 40-240VAC, макс. коммутируемый ток (АС1):2А, напряжение управления: 220VAC. С колодкой на DIN-рейку
Интерфейсные реле
Реле интерфейсное P41F05-E-24V (20) | 20 | 1120 | 22383 | 362 уп. (7 240 шт.) | 1 перекидной контакт, напряжение: 12/24 VAC/DC, коммутация: до 240VAC/30VDC, до 8А, колодка с держателем реле и индикацией
Реле интерфейсное P41F05-E-220V (20) | 20 | 1182 | 23637 | 151 уп. (3 020 шт.) | 1 перекидной контакт, напряжение: 220/240 VAC/DC, коммутация: до 240VAC/30VDC, до 10А, колодка с держателем реле и индикацией
Перемычка для интерфейсного реле 20PIN (красная) | 100 | 242 | 24150 | Под заказ | Перемычка для интерфейсного реле на 20PIN, красная
Перемычка для интерфейсного реле 20PIN (синяя) | 100 | 242 | 24150 | Под заказ | Перемычка для интерфейсного реле на 20PIN, синяя
Тиристорные регуляторы мощности
Тиристорный регулятор мощности NNT4-4/38 25A | 1 | 41369 | — | Уточняйте | 10кВт, Макс. ток: 25А, рекоммендуемый: 16А, напряжение 200-440В, тип управления: ручной/0-20мА, 4-20мА,0-5В,0-10В,1-5В,2-10В, IP20
Тиристорный регулятор мощности NNT4-4/38 40A | 1 | 40325 | — | 60 шт. | 15кВт, Макс. ток: 40А, рекоммендуемый: 25А, напряжение 200-440В, тип управления: ручной/0-20мА, 4-20мА,0-5В,0-10В,1-5В,2-10В, IP20
Тиристорный регулятор мощности NNT4-4/38 75A | 1 | 43091 | — | Под заказ | 30кВт, Макс. ток: 75А, рекоммендуемый: 50А, напряжение 200-440В, тип управления: ручной/0-20мА, 4-20мА,0-5В,0-10В,1-5В,2-10В, IP20
Тиристорный регулятор мощности NNT4-4/38 100A | 1 | 48736 | — | 62 шт. | 45кВт, Макс. ток: 100А, рекоммендуемый: 63А, напряжение 200-440В, тип управления: ручной/0-20мА, 4-20мА,0-5В,0-10В,1-5В,2-10В, IP20

## Комплектующие
Раздел | Комплектующие
Цены из снимка от 09.10.2026; наличие Б24: 2026-11-06 08:20:06
Наименование | Шт. в упаковке | Цена, р./шт | Цена за упаковку | Наличие | Характеристики
Клеммные колодки
Клеммная колодка JUK3N (100) | 100 | 33 | 3210 | Под заказ | Винтовая клемма. Для провода сечением до 2,5мм2. Напряжение до 400В, ток до 32А. Цвет серый. Форм-фактор: Phoenix Contat UT-серия
Клеммная колодка JUK3N (синяя) (100) | 100 | 33 | 3210 | 233 уп. (23 300 шт.) | Винтовая клемма. Для провода сечением до 2,5мм2. Напряжение до 400В, ток до 32А. Цвет синий. Форм-фактор: Phoenix Contat UT-серия
Клеммная колодка JUK5N (100) | 100 | 44 | 4387 | 26 уп. (2 600 шт.) | Винтовая клемма. Для провода сечением до 4мм2. Напряжение до 400В, ток до 41А. Цвет серый. Форм-фактор: Phoenix Contat UT-серия
Клеммная колодка JUK5N (синяя) (100) | 100 | 44 | 4387 | 87 уп. (8 700 шт.) | Винтовая клемма. Для провода сечением до 4мм2. Напряжение до 400В, ток до 41А. Цвет синий. Форм-фактор: Phoenix Contat UT-серия
Клеммная колодка JUK6N (50) | 50 | 60 | 2978 | 220 уп. (11 000 шт.) | Винтовая клемма. Для провода сечением до 6мм2. Напряжение до 400В, ток до 57А. Цвет серый. Форм-фактор: Phoenix Contat UT-серия
Клеммная колодка JUK6N (синяя) (50) | 50 | 60 | 2978 | 151 уп. (7 550 шт.) | Винтовая клемма. Для провода сечением до 6мм2. Напряжение до 400В, ток до 57А. Цвет синий. Форм-фактор: Phoenix Contat UT-серия
Клеммная колодка JUK10N (50) | 50 | 85 | 4241 | 69 уп. (3 450 шт.) | Винтовая клемма. Для провода сечением до 10мм2. Напряжение до 400В, ток до 76А. Цвет серый. Форм-фактор: Phoenix Contat UT-серия
Клеммная колодка JUK10N (синяя) (50) | 50 | 85 | 4241 | 27 уп. (1 350 шт.) | Винтовая клемма. Для провода сечением до 10мм2. Напряжение до 400В, ток до 76А. Цвет синий. Форм-фактор: Phoenix Contat UT-серия
Клеммная колодка JUK16N (50) | 50 | 136 | 6793 | 55 уп. (2 750 шт.) | Винтовая клемма. Для провода сечением до 16мм2. Напряжение до 400В, ток до 101А. Цвет серый. Форм-фактор: Phoenix Contat UT-серия
Клеммная колодка JUK16N (синяя) (50) | 50 | 136 | 6793 | 28 уп. (1 400 шт.) | Винтовая клемма. Для провода сечением до 16мм2. Напряжение до 400В, ток до 101А. Цвет синий. Форм-фактор: Phoenix Contat UT-серия
Клеммная колодка JUK25N (40) | 40 | 195 | 7790 | 7 уп. (280 шт.) | Винтовая клемма. Для провода сечением до 25мм2. Напряжение до 400В, ток до 131А. Цвет серый. Форм-фактор: Phoenix Contat UT-серия
Клеммная колодка JUK25N (синяя) (40) | 40 | 195 | 7790 | Под заказ | Винтовая клемма. Для провода сечением до 25мм2. Напряжение до 400В, ток до 131А. Цвет синий. Форм-фактор: Phoenix Contat UT-серия
Клеммная колодка JUK35N (20) | 20 | 304 | 6062 | 17 уп. (340 шт.) | Винтовая клемма. Для провода сечением до 35мм2. Напряжение до 400В, ток до 150А. Цвет серый. Форм-фактор: Phoenix Contat UT-серия
Клеммная колодка JUK35N (синяя) (20) | 20 | 304 | 6062 | 10 уп. (200 шт.) | Винтовая клемма. Для провода сечением до 35мм2. Напряжение до 400В, ток до 150А. Цвет синий. Форм-фактор: Phoenix Contat UT-серия
Клеммная колодка «земля» JUSLKG3N (100) | 100 | 105 | 10496 | 158 уп. (15 800 шт.) | Винтовая клемма для заземления, с прямым контактом с DIN-рейкой. Для провода сечением до 2,5мм2. Напряжение до 400В, ток до 32А. Цвет желто-зеленый. Форм-фактор: Phoenix Contat UT-серия
Клеммная колодка «земля» JUSLKG5N (100) | 100 | 110 | 10968 | Под заказ | Винтовая клемма для заземления, с прямым контактом с DIN-рейкой. Для провода сечением до 4мм2. Напряжение до 400В, ток до 41А. Цвет желто-зеленый. Форм-фактор: Phoenix Contat UT-серия
Клеммная колодка «земля» JUSLKG6N (50) | 50 | 148 | 7360 | 38 уп. (1 900 шт.) | Винтовая клемма для заземления, с прямым контактом с DIN-рейкой. Для провода сечением до 6мм2. Напряжение до 400В, ток до 57А. Цвет желто-зеленый. Форм-фактор: Phoenix Contat UT-серия
Клеммная колодка «земля» JUSLKG10N (50) | 50 | 179 | 8913 | 18 уп. (900 шт.) | Винтовая клемма для заземления, с прямым контактом с DIN-рейкой. Для провода сечением до 10мм2. Напряжение до 400В, ток до 76А. Цвет желто-зеленый. Форм-фактор: Phoenix Contat UT-серия
Клеммная колодка «земля» JUSLKG16N (50) | 50 | 270 | 13467 | 8 уп. (400 шт.) | Винтовая клемма для заземления, с прямым контактом с DIN-рейкой. Для провода сечением до 16мм2. Напряжение до 400В, ток до 101А. Цвет желто-зеленый. Форм-фактор: Phoenix Contat UT-серия
Клеммная колодка «земля» JUSLKG35N (20) | 20 | 439 | 8764 | 12 уп. (240 шт.) | Винтовая клемма для заземления, с прямым контактом с DIN-рейкой. Для провода сечением до 35мм2. Напряжение до 400В, ток до 150А. Цвет желто-зеленый. Форм-фактор: Phoenix Contat UT-серия
Клеммная колодка двухуровневая JUKK3 (100) | 100 | 128 | 12799 | 306 уп. (30 600 шт.) | Двухуровневая клемма. Первый и второй уровни не связаны между собой. Для провода сечением до 2,5мм2. Напряжение до 400В, ток до 32А. Цвет серый. Форм-фактор: Phoenix Contat UT-серия
Вспомогательные компоненты
Перемычка для клемм JEB10-5 | 1 | 149 | — | Под заказ | Перемычка гребенчатая, 10 контактов, подходит для клемм JUK3N, JUKK3
Клеммная колодка для предохранителя JUK5-HESI | 1 | 146 | — | Под заказ | Винтовая клемма для плавких предохранителей. Для провода чечением до 4мм2.
Боковина для клемм D-JUK4/10 | 1 | 11 | — | 15800 шт. | Боковая заглушка для клемм JUK3N-JUK10N
Боковина для клемм D-JUKK3/5 | 1 | 24 | — | 10648 шт. | Боковая заглушка для клемм JUKK3
Маркировка для клемм JUK (пустая) | 1 | 14 | — | 15879 шт. | Маркировка для клемм типа JUK/JUKK. Цена за планку 10 шт. Пустая
Маркировка для клемм JUK (1-10) | 1 | 19 | — | 17900 шт. | Маркировка для клемм типа JUK/JUKK. Цена за планку 10 шт. 1-10
Маркировка для клемм JUK (11-20) | 1 | 19 | — | Под заказ | Маркировка для клемм типа JUK/JUKK. Цена за планку 10 шт. 11-20
Маркировка для клемм JUK (21-30) | 1 | 19 | — | 11199 шт. | Маркировка для клемм типа JUK/JUKK. Цена за планку 10 шт. 21-30
Маркировка для клемм JUK (31-40) | 1 | 19 | — | 14799 шт. | Маркировка для клемм типа JUK/JUKK. Цена за планку 10 шт. 31-40
Маркировка для клемм JUK (41-50) | 1 | 19 | — | 9199 шт. | Маркировка для клемм типа JUK/JUKK. Цена за планку 10 шт. 41-50
Маркировка для клемм JUK (51-60) | 1 | 19 | — | 7099 шт. | Маркировка для клемм типа JUK/JUKK. Цена за планку 10 шт. 51-60
Маркировка для клемм JUK (61-70) | 1 | 19 | — | 7999 шт. | Маркировка для клемм типа JUK/JUKK. Цена за планку 10 шт. 61-70
Маркировка для клемм JUK (71-80) | 1 | 19 | — | 7099 шт. | Маркировка для клемм типа JUK/JUKK. Цена за планку 10 шт. 71-80
Маркировка для клемм JUK (81-90) | 1 | 19 | — | 5899 шт. | Маркировка для клемм типа JUK/JUKK. Цена за планку 10 шт. 81-90
Маркировка для клемм JUK (91-100) | 1 | 19 | — | 6099 шт. | Маркировка для клемм типа JUK/JUKK. Цена за планку 10 шт. 91-100
Стопор JEW35 | 1 | 15 | — | 25200 шт. | Стопор пластиковый на DIN-рейку
Наконечники / Наконечники НШВИ
VE7508-A Наконечник НШвИ 0,75мм2 (1000 шт/уп) | 1 | 558 | — | 859 шт. | Наконечник НШвИ 0,75мм2 (1000 шт/уп)
VE1508-A Наконечник НШвИ 1,5мм2 (1000 шт/уп) | 1 | 744 | — | 299 шт. | Наконечник НШвИ 1,5мм2 (1000 шт/уп)
VE2508-A Наконечник НШвИ 2,5мм2 (1000 шт/уп) | 1 | 976 | — | 78 шт. | Наконечник НШвИ 2,5мм2 (1000 шт/уп)
VE4009-A Наконечник НШвИ 4мм2 (1000 шт/уп) | 1 | 1451 | — | 57 шт. | Наконечник НШвИ 4мм2 (1000 шт/уп)
VE6012-A Наконечник НШвИ 6мм2 (1000 шт/уп) | 1 | 2090 | — | 27 шт. | Наконечник НШвИ 6мм2 (1000 шт/уп)
VE10-12-A Наконечник НШвИ 10мм2 (1000 шт/уп) | 1 | 2591 | — | 36 шт. | Наконечник НШвИ 10мм2 (1000 шт/уп)
VE16-12-A Наконечник НШвИ 16мм2 (500 шт/уп) | 1 | 1963 | — | 28 шт. | Наконечник НШвИ 16мм2 (500 шт/уп)
VE25-12-A Наконечник НШвИ 25мм2 (200 шт/уп) | 1 | по запросу | — | 12 шт. | Наконечник НШвИ 25мм2 (200 шт/уп)
TE7508-A Наконечник НШвИ 2х0,75мм2 (1000 шт/уп) | 1 | 1446 | — | 226 шт. | Наконечник НШвИ 2х0,75мм2 (1000 шт/уп)
TE1508-A Наконечник НШвИ 2х1,5мм2 (1000 шт/уп) | 1 | 1974 | — | 100 шт. | Наконечник НШвИ 2х1,5мм2 (1000 шт/уп)
TE2508-A Наконечник НШвИ 2х2,5мм2 (1000 шт/уп) | 1 | 3018 | — | 70 шт. | Наконечник НШвИ 2х2,5мм2 (1000 шт/уп)
TE4012-A Наконечник НШвИ 2х4мм2 (1000 шт/уп) | 1 | 4411 | — | 23 шт. | Наконечник НШвИ 2х4мм2 (1000 шт/уп)
TE6012-A Наконечник НШвИ 2х6мм2 (500 шт/уп) | 1 | 3309 | — | 10 шт. | Наконечник НШвИ 2х6мм2 (500 шт/уп)
Наконечники / Наконечники НКИ
RV1.25-5-A Наконечник НКИ 1,5мм2 (1000 шт/уп) | 1 | 6348 | — | Уточняйте | Наконечник НКИ, кольцевой, для провода 0,5-1,5мм2, диаметр отверстия 5,3мм, для М5
RV2-6-A Наконечник НКИ 2,5мм2 (1000 шт/уп) | 1 | 10186 | — | Уточняйте | Наконечник НКИ, кольцевой, для провода 1,5-2,5мм2, диаметр отверстия 6,5мм, для М6
RV1.25-6-A Наконечник НКИ 1,5мм2 (1000 шт/уп) | 1 | 9301 | — | Уточняйте | Наконечник НКИ, кольцевой, для провода 0,5-1,5мм2, диаметр отверстия 6,5мм, для М6
RV5.5-6-A Наконечник НКИ 6мм2 (1000 шт/уп) | 1 | 8416 | — | Уточняйте | Наконечник НКИ, кольцевой, для провода 4-6мм2, диаметр отверстия 6,5мм, для М6
Распределительные блоки РБ 1-полюсные
РБД UKK 160А | 1 | 1162 | — | 200 шт. | Распределительный блок 1-полюсный, макс. Ток: 160А (1x70+1x16/6x16)
РБД UKK 250А | 1 | 2609 | — | 100 шт. | Распределительный блок 1-полюсный, макс. Ток: 250А (1x120/2x35+ 5x16+ 4x10)
РБД UKK 400А | 1 | 2776 | — | 166 шт. | Распределительный блок 1-полюсный, макс. Ток: 400А (1x185/2x35+5x16+ 4x10)
Автоматические выключатели / Общепромышленная
EKM3-63-1C10 Автоматический выключатель 1P 10А С | 1 | 466 | — | Под заказ | Автоматический выключатель, 1-полюсный, 10А, С-характеристика, 6кА ток КЗ.
EKM3-63-1C16 Автоматический выключатель 1P 16А С | 1 | 435 | — | Под заказ | Автоматический выключатель, 1-полюсный, 16А, С-характеристика, 6кА ток КЗ.
EKM3-63-1C25 Автоматический выключатель 1P 25А С | 1 | 435 | — | Под заказ | Автоматический выключатель, 1-полюсный, 25А, С-характеристика, 6кА ток КЗ.
EKM3-63-2C25 Автоматический выключатель 2P 25А С | 1 | 997 | — | 204 шт. | Автоматический выключатель, 2-полюсный, 25А, С-характеристика, 6кА ток КЗ.
EKM3-63-3C06 Автоматический выключатель 3P 6А С | 1 | 1304 | — | Под заказ | Автоматический выключатель, 3-полюсный, 6А, С-характеристика, 6кА ток КЗ.
EKM3-63-3C10 Автоматический выключатель 3P 10А С | 1 | 1304 | — | Под заказ | Автоматический выключатель, 3-полюсный, 10А, С-характеристика, 6кА ток КЗ.
EKM3-63-3C16 Автоматический выключатель 3P 16А С | 1 | 1304 | — | 534 шт. | Автоматический выключатель, 3-полюсный, 16А, С-характеристика, 6кА ток КЗ.
EKM3-63-3C20 Автоматический выключатель 3P 20А С | 1 | 1387 | — | 110 шт. | Автоматический выключатель, 3-полюсный, 20А, С-характеристика, 6кА ток КЗ.
EKM3-63-3C32 Автоматический выключатель 3P 32А С | 1 | 1482 | — | 291 шт. | Автоматический выключатель, 3-полюсный, 32А, С-характеристика, 6кА ток КЗ.
EKM3-63-3C40 Автоматический выключатель 3P 40А С | 1 | 1524 | — | 299 шт. | Автоматический выключатель, 3-полюсный, 40А, С-характеристика, 6кА ток КЗ.
EKM3-63-3C63 Автоматический выключатель 3P 63А С | 1 | 1555 | — | 479 шт. | Автоматический выключатель, 3-полюсный, 63А, С-характеристика, 6кА ток КЗ.
EKM3-125-3C80 Автоматический выключатель 3P 80А С | 1 | 3587 | — | 246 шт. | Автоматический выключатель, 3-полюсный, 80А, С-характеристика, 10кА ток КЗ.
EKM3-125-3C125 Автоматический выключатель 3P 125А С | 1 | 3587 | — | 141 шт. | Автоматический выключатель, 3-полюсный, 80А, С-характеристика, 10кА ток КЗ.
Автоматические выключатели / Без теплового рацепителя
EKM3-63-1D10 Автоматический выключатель 1P 10А D | 1 | 447 | — | 360 шт. | Автоматический выключатель, 1-полюсный, 10А, D-характеристика, 6кА ток КЗ, БЕЗ ТЕПЛОВОГО РАЦЕПИТЕЛЯ.
EKM3-63-1D16 Автоматический выключатель 1P 16А D | 1 | 447 | — | Под заказ | Автоматический выключатель, 1-полюсный, 16А, D-характеристика, 6кА ток КЗ, БЕЗ ТЕПЛОВОГО РАЦЕПИТЕЛЯ.
EKM3-63-3D06 Автоматический выключатель 3P 6А D | 1 | 1340 | — | 1140 шт. | Автоматический выключатель, 3-полюсный, 6А, D-характеристика, 6кА ток КЗ, БЕЗ ТЕПЛОВОГО РАЦЕПИТЕЛЯ.
EKM3-63-3D10 Автоматический выключатель 3P 10А D | 1 | 1340 | — | Под заказ | Автоматический выключатель, 3-полюсный, 10А, D-характеристика, 6кА ток КЗ, БЕЗ ТЕПЛОВОГО РАЦЕПИТЕЛЯ.
EKM3-63-3D16 Автоматический выключатель 3P 16А D | 1 | 1340 | — | 1200 шт. | Автоматический выключатель, 3-полюсный, 16А, D-характеристика, 6кА ток КЗ, БЕЗ ТЕПЛОВОГО РАЦЕПИТЕЛЯ.
EKM3-63-3D20 Автоматический выключатель 3P 20А D | 1 | 1387 | — | 1270 шт. | Автоматический выключатель, 3-полюсный, 20А, D-характеристика, 6кА ток КЗ, БЕЗ ТЕПЛОВОГО РАЦЕПИТЕЛЯ.
EKM3-63-3D32 Автоматический выключатель 3P 32А D | 1 | 1435 | — | 1760 шт. | Автоматический выключатель, 3-полюсный, 32А, D-характеристика, 6кА ток КЗ, БЕЗ ТЕПЛОВОГО РАЦЕПИТЕЛЯ.
EKM3-63-3D40 Автоматический выключатель 3P 40А D | 1 | 1435 | — | 1400 шт. | Автоматический выключатель, 3-полюсный, 40А, D-характеристика, 6кА ток КЗ, БЕЗ ТЕПЛОВОГО РАЦЕПИТЕЛЯ.
EKM3-63-3D63 Автоматический выключатель 3P 63А D | 1 | 1555 | — | 1580 шт. | Автоматический выключатель, 3-полюсный, 63А, D-характеристика, 6кА ток КЗ, БЕЗ ТЕПЛОВОГО РАЦЕПИТЕЛЯ.
EKM3-125-3D80 Автоматический выключатель 3P 80А D | 1 | 3587 | — | 240 шт. | Автоматический выключатель, 3-полюсный, 80А, D-характеристика, 10кА ток КЗ, БЕЗ ТЕПЛОВОГО РАЦЕПИТЕЛЯ.
EKM3-125-3D100 Автоматический выключатель 3P 100А D | 1 | 3587 | — | 276 шт. | Автоматический выключатель, 3-полюсный, 100А, D-характеристика, 10кА ток КЗ, БЕЗ ТЕПЛОВОГО РАЦЕПИТЕЛЯ.
EKM3-125-3D125 Автоматический выключатель 3P 125А D | 1 | 3587 | — | 208 шт. | Автоматический выключатель, 3-полюсный, 125А, D-характеристика, 10кА ток КЗ, БЕЗ ТЕПЛОВОГО РАЦЕПИТЕЛЯ.
Автоматические выключатели / Аксессуары для EKM3-63
EKM1-OF Дополнительный контакт | 1 | 971 | — | Под заказ | Дополнтельный контакт для автоматов серии EKM3-63, 1N/O+1N/C, до 3А для 220VAC
EKM1-MX-230 Независимый расцепитель | 1 | 1376 | — | Под заказ | Независимый рацепитель для автоматов серии EKM3-63, напряжение срабатывания - 230VAC
Автоматические выключатели / Шины для автоматических выключателей
Шина соединительная GMP-1P 63А 1м | 100 | по запросу | — | Под заказ | Соединительная шина для однополюсных автоматических выключателей на ток до 63А
Шина соединительная GMP-3P 63А 1м | 50 | по запросу | — | Под заказ | Соединительная шина для трехполюсных автоматических выключателей на ток до 63А
Автоматические выключатели / Выключатели нагрузки модульные
EKD3-125-1-032 Рубильник 1Р 32А | 1 | 472 | — | Под заказ | Выключатель нагрузки 1-полюсный, 32А
EKD3-125-3-063 Рубильник 3Р 63А | 1 | 1414 | — | Под заказ | Выключатель нагрузки 3-полюсный, 63А
EKD3-125-3-125 Рубильник 3Р 125А | 1 | 1532 | — | Под заказ | Выключатель нагрузки 3-полюсный, 125А
Автоматические выключатели / Силовые в литом корпусе
EKM8-160S-3-0160 Силовой автоматический выключатель 3P 160А | 1 | 8548 | — | 30 шт. | Силовой автоматический выключатель в литом корпусе, 3-полюсный, 160А, 25кА ток КЗ
EKM8-250S-3-0250 Силовой автоматический выключатель 3P 250А | 1 | 11630 | — | 32 шт. | Силовой автоматический выключатель в литом корпусе, 3-полюсный, 250А, 25кА ток КЗ
EKM8-400H-3-0400 Силовой автоматический выключатель 3P 400А | 1 | 25458 | — | 19 шт. | Силовой автоматический выключатель в литом корпусе, 3-полюсный, 400А, 50кА ток КЗ
EKM8-630H-3-0630 Силовой автоматический выключатель 3P 600А | 1 | 34751 | — | 11 шт. | Силовой автоматический выключатель в литом корпусе, 3-полюсный, 630А, 50кА ток КЗ
Контакторы / Контакторы EKC
EKC2-1211-220 Контактор 12А | 1 | 2003 | — | 247 шт. | Контактор 3-полюсный + допконтакты (1NO+1NC), напряжение катушки:220VAC, 12А (5,5кВт АС3)
EKC2-1811-220 Контактор 18А | 1 | 2387 | — | 614 шт. | Контактор 3-полюсный + допконтакты (1NO+1NC), напряжение катушки:220VAC, 18А (7,5кВт АС3)
EKC2-2511-220 Контактор 25А | 1 | 3192 | — | 137 шт. | Контактор 3-полюсный + допконтакты (1NO+1NC), напряжение катушки:220VAC, 25А (11кВт АС3)
EKC2-3211-220 Контактор 32А | 1 | 5007 | — | 149 шт. | Контактор 3-полюсный + допконтакты (1NO+1NC), напряжение катушки:220VAC, 32А (15кВт АС3)
EKC2-4011-220 Контактор 40А | 1 | 7678 | — | 60 шт. | Контактор 3-полюсный + допконтакты (1NO+1NC), напряжение катушки:220VAC, 40А (18,5кВт АС3)
EKC2-5011-220 Контактор 50А | 1 | 7861 | — | 444 шт. | Контактор 3-полюсный, напряжение катушки: 220VAC, ток: 50А (22кВт АС3), доп. контакты: 1NO+1NC
EKC2-6511-220 Контактор 65А | 1 | 9187 | — | 168 шт. | Контактор 3-полюсный + допконтакты (1NO+1NC), напряжение катушки:220VAC, 65А (30кВт АС3)
EKC2-9511-220 Контактор 95А | 1 | 10516 | — | Под заказ | Контактор 3-полюсный + допконтакты (1NO+1NC), напряжение катушки:220VAC, 95А (45кВт АС3)
EKC1-0910M-220 Миниатюрый контактор 9А | 1 | 1558 | — | 418 шт. | Миниатюрный контактор 3-полюсный + допконтакты (1NO), напряжение катушки:220VAC, 9А (4кВт АС3)
Контакторы / Контакторы EKM
EKMS2-3205P Автоматический выключатель защиты двигателя 400/415V 0.63-1A | 1 | 3196 | — | Уточняйте | Автоматический выключатель защиты двигателя, настраиваемый диапазон срабатывания 0,63-1А, трехфазный, 400В
⁠EKMS2-3206P Автоматический выключатель защиты двигателя 400/415V 1-1,6A | 1 | 3196 | — | Уточняйте | Автоматический выключатель защиты двигателя, настраиваемый диапазон срабатывания 1,0-1,6А, трехфазный, 400В
⁠EKMS2-3207P Автоматический выключатель защиты двигателя 400/415V 1,6-2,5A | 1 | 3196 | — | Уточняйте | Автоматический выключатель защиты двигателя, настраиваемый диапазон срабатывания 1,6-2,5А, трехфазный, 400В
EKMS2-3208P Автоматический выключатель защиты двигателя 400/415V 2,5-4A | 1 | 3196 | — | Уточняйте | Автоматический выключатель защиты двигателя, настраиваемый диапазон срабатывания 2,5-4А, трехфазный, 400В
⁠EKMS2-3210P Автоматический выключатель защиты двигателя 400/415V 4-6,3A | 1 | 3196 | — | Уточняйте | Автоматический выключатель защиты двигателя, настраиваемый диапазон срабатывания 4,0-6,3А, трехфазный, 400В
EKMS2-3214P Автоматический выключатель защиты двигателя 400/415V 6-10A | 1 | 3196 | — | Уточняйте | Автоматический выключатель защиты двигателя, настраиваемый диапазон срабатывания 6,0-10А, трехфазный, 400В
⁠EKMS2-3216P Автоматический выключатель защиты двигателя 400/415V 9-14A | 1 | 3196 | — | Уточняйте | Автоматический выключатель защиты двигателя, настраиваемый диапазон срабатывания 6-14А, трехфазный, 400В
EKMS2-3220P Автоматический выключатель защиты двигателя 400/415V 13-18A | 1 | 3196 | — | Уточняйте | Автоматический выключатель защиты двигателя, настраиваемый диапазон срабатывания 13-18А, трехфазный, 400В
EKMS2-AE20 Дополнительный контакт (перед) для автоматических выключателей защиты двигателя тип EKMS2 | 1 | 501 | — | Уточняйте | Дополнительный контакт для автоматических выключателей защиты двигателя тип EKMS2, устновка на фронтальной части выключателя
⁠EKMS2-AN20 Дополнительный контат (сбоку) для автоматических выключателей защиты двигателя тип EKMS2 | 1 | 668 | — | Уточняйте | Дополнительный контакт для автоматических выключателей защиты двигателя тип EKMS2, устновка на боковой части выключателя
Индикаторы, переключатели D22
EKSL3M-RGY-230 Лампа компактная К/Ж/З на DIN-рейку 220VAC | 1 | 395 | — | 1130 шт. | Лампа на DIN-рейку. Цвет: зеленый/желтый/красный. Напряжение питания 220VAC, IP31
EKSL1M-G-230 Лампа компактная зеленая на DIN-рейку 220VAC | 1 | 351 | — | 168 шт. | Лампа на DIN-рейку. Цвет: зеленый. Напряжение питания 220VAC, IP31
EKSL1M-Y-230 Лампа компактная желтая на DIN-рейку 220VAC | 1 | 351 | — | 889 шт. | Лампа на DIN-рейку. Цвет: желтый. Напряжение питания 220VAC, IP31
EKSL1M-R-230 Лампа компактная красная на DIN-рейку 220VAC | 1 | 351 | — | 647 шт. | Лампа на DIN-рейку. Цвет: красный. Напряжение питания 220VAC, IP31
EKLD-22MFD-B-220 Зуммер 220VAC, D22 | 1 | 403 | — | 2969 шт. | Звуковой сигнальный индикатор, черный, D22, 220VAC
EKLD-22DS-R-24 Лампа красная 24VDC/VAC, D22 | 10 | 17 | 162 | 1000 шт. | Сигнальный индикатор красный, круглый, D22, 24VAC/DC, IP65 (внешняя часть)
EKLD-22DS-Y-24 Лампа желтая 24VDC/VAC, D22 | 10 | 17 | 162 | 1390 шт. | Сигнальный индикатор желтый, круглый, D22, 24VAC/DC, IP65 (внешняя часть)
EKLD-22DS-G-24 Лампа зеленая 24VDC/VAC, D22 | 10 | 17 | 162 | 1340 шт. | Сигнальный индикатор зеленый, круглый, D22, 24VAC/DC, IP65 (внешняя часть)
EKLD-22DS-R-220 Лампа красная 220VAC, D22 | 1 | 162 | — | 2000 шт. | Сигнальный индикатор красный, круглый, D22, 220VAC/DC, IP65 (внешняя часть)
EKLD-22DS-Y-220 Лампа желтая 220VAC, D22 | 1 | 162 | — | 1580 шт. | Сигнальный индикатор желтый, круглый, D22, 220VAC/DC, IP65 (внешняя часть)
EKLD-22DS-G-220 Лампа зеленая 220VAC, D22 | 1 | 162 | — | 2000 шт. | Сигнальный индикатор зеленый, круглый, D22, 220VAC/DC, IP65 (внешняя часть)
EKPB2-BA31 Кнопка зеленая NO | 1 | 209 | — | 3161 шт. | Кнопка зеленая NO, модульная (с возможностью наращивания доп. контактов), хромированный обод, 1NO, IP40 (внешная часть)
EKPB2-BA42 Кнопка красная NC | 1 | 209 | — | 4238 шт. | Кнопка красная NС, модульная (с возможностью наращивания доп. контактов), хромированный обод, 1NС, IP40 (внешная часть)
EKPB2-BD21 Переключатель 2-х позиционный 1NO | 1 | 250 | — | 1120 шт. | Переключатель 2-х позиционный с фиксацией положения, короткая ручка, хромированный обод, 1NO, IP40 (внешная часть)
EKPB2-BD33 Переключатель 3-х позиционный 2NO | 1 | 346 | — | 2843 шт. | Переключатель 3-х позиционный с фиксацией положения, короткая ручка, хромированный обод, 2NO, IP40 (внешная часть)
EKPB2-BG03 Переключатель 3-х позиционный c ключом 2NO | 1 | 570 | — | 1271 шт. | Переключатель 3-х позиционный с фиксацией положения, ключ (вытаскивается во всех пложениях), хромированный обод, 2NO, IP40 (внешная часть)
EKPB2-BL8325 Кнопка сдвоенная NO/NC | 1 | 500 | — | 4030 шт. | Кнопка сдвоенная NO/NC (зеленая+красная), D22, IP40 (внешная часть)
EKPB2-BE101 Дополнительный контакт для переключателей NO | 1 | 94 | — | 4775 шт. | Дополнительный контакт для серии EKPB2, 1NO
EKPB2-BE102 Дополнительный контакт для переключателей NC | 1 | 94 | — | 801 шт. | Дополнительный контакт для серии EKPB2, 1NC
Модульные реле времени, РКФ, контакторы
EKR8-741NA01 Реле контроля фаз, 380VAC+N | 1 | 3363 | — | 30 шт. | Реле контроля фаз, 380VAC, на обрыв, чередование, залипание, выход за пределы номинального значения, с настраиваемым временем срабатывания
EKR8-7311220 Реле контроля напряжения, 220VAC | 1 | 3058 | — | 67 шт. | Реле контроля фаз, 220VAC, с настраиваемым временем срабатывания на выход за пределы номинального значения
EKR8-531TH005 Реле времени многофункциональное | 1 | 3177 | — | 750 шт. | Мультифункциональное реле времени с режимами A/B/C/D/E/F/G/H/I/J, 1 перекидной контакт, 6А
EKR8-521TA2205 Реле времени с задержкой включения 1с-10д | 1 | 2483 | — | 239 шт. | Реле времени с задержкой включения с диапазонами 1S/10S/1M/10M/1Ч/10Ч/1Д/10Д, 1 перекидной контакт, 6А
EKMF-2520-230 Модульный контактор 2P 20A | 1 | 1416 | — | 350 шт. | Модульный контактор 2-полюсный, 20А, напряжение катушки: 220VAC
EKMF-2540-230 Модульный контактор 4P 20A | 1 | 2353 | — | 493 шт. | Модульный контактор 4-полюсный, 20А, напряжение катушки: 220VAC
Кабель-канал
Короб перфорированный с крышкой, 25x60 (ШxВ) | 1 | 511 | — | Под заказ | Короб перфорированный с крышкой, 25x60 (ШxВ)
Короб перфорированный с крышкой, 40x60 (ШxВ) | 1 | 590 | — | 612 шт. | Короб перфорированный с крышкой, 40x60 (ШxВ)
Короб перфорированный с крышкой, 60x60 (ШxВ) | 1 | 739 | — | 120 шт. | Короб перфорированный с крышкой, 60x60 (ШxВ)
Короб перфорированный с крышкой, 80x60 (ШxВ) | 1 | 973 | — | 124 шт. | Короб перфорированный с крышкой, 80x60 (ШxВ)

## Корпусы пластиковые
Раздел | Корпусы пластиковые
Цены из снимка от 09.10.2026; наличие Б24: 2026-11-06 08:20:06
Наименование | Шт. в упаковке | Цена, р./шт | Цена за упаковку | Наличие | Характеристики
Пластиковые корпуса
BNB-18-65-ECO Щит распределительный пластиковый 18 модулей | 1 | 5474 | — | 309 шт. | 18 модулей, IP65, упрощенный вариант, нет регулировки по высоте DIN-рейки
BNB-24-65 Щит распределительный пластиковый 24 модулей | 1 | 9722 | — | Под заказ | 24 модуля, IP65, регулировка расположения DIN-рейки и ее высоты
BNB-36-65 Щит распределительный пластиковый 36 модулей | 1 | 14371 | — | 1127 шт. | 36 модулей, IP65, регулировка расположения DIN-рейки и ее высоты
BNB-54-65 Щит распределительный пластиковый 54 модулей | 1 | 20183 | — | 731 шт. | 54 модуля, IP65, регулировка расположения DIN-рейки и ее высоты
Аксессуары
Заглушка модульная 6 мод. | 1 | 88 | — | 30000 шт.
Адаптер для установки на DIN-рейку | 1 | 281 | — | 3405 шт.
DIN-рейка 1м | 100 | 200 | 20000 | 10 уп. (1 000 шт.)